## Лист1
ПЛАН по текущему ремонту на 2019год
| Адрес |  |  |  | Вид работ | [6 empty] | ПЛАН
|  | дом | корпус | Конструктивный элемент |  | Единица измерения | Подъезд | Этаж | Квартира | Общеполезная площадь при жилье | Средства собственника, тыс. руб.
[12 empty] | Объем | Руб.
1 | Бассейная ул. | 1. |  | крыши | Ремонт (локальный) кровли-жесткой | м2 |  |  |  | 4452 | 331763.04
2 | Бассейная ул. | 1. |  | крыши | Ремонт (локальный) кровли -мягкой | м2
3 | Бассейная ул. | 1. |  | крыши | Замена водосточных труб | шт.
4 | Бассейная ул. | 1. |  | стены, фасады | Герметизация стыков стеновых панелей | м.п.
5 | Бассейная ул. | 1. |  | стены, фасады | Ремонт и окраска фасада. | м2 | [5 empty] | 260 | 245440
6 | Бассейная ул. | 1. |  | лестницы, лестничные клетки | Косметический ремонт л/клеток. Периодичность от 3до 5 лет. Работы выполняются в зависимости от износа. | м2
7 | Бассейная ул. | 1. |  | фундаменты и подвальные помещения | Ремонт отмосток. Подготовка основания. Ямочный ремонт. Залитие бетоном. | м2
8 | Бассейная ул. | 1. |  | проемы | Ремонт и замена дверей. Места общего пользования. Смена дверных приборов (петли, ручки, пружины, доводчики, шпингалеты). | шт.
9 | Бассейная ул. | 1. |  | проемы | Ремонт металлических дверей, решеток (Подвал, чердак, выход на кровлю) | шт.
10 | Бассейная ул. | 1. |  | проемы | Замена и восстановление оконных заполнений | шт.
11 | Бассейная ул. | 1. |  | Балконы, лоджии, крыльца | Ремонт балконов, лестниц, козырьков над входом в подъезды, подвалы. | м2 | [5 empty] | 4 | 6400
12 | Бассейная ул. | 1. |  | полы | Ремонт, замена и восстановление участков полов (места общего пользования) | м2
13 | Бассейная ул. | 1. |  |  | Ремонт и восстановление разрушенных участков тротуаров, проездов , дорожек | м2
14 | Бассейная ул. | 1. |  |  | Ремонт приямков, входов в подвалы | шт
15 | Бассейная ул. | 1. |  | ГВС, ХВС, ЦО, системы канализации | Ремонт трубопровода системы ГВС (горячего водоснабжения) | м.п. | [5 empty] | 2 | 2290
16 | Бассейная ул. | 1. |  | ГВС, ХВС, ЦО, системы канализации | Ремонт трубопровода системы ХВС (холодного водоснабжения) | м.п. | [5 empty] | 20 | 22440
17 | Бассейная ул. | 1. |  | ГВС, ХВС, ЦО, системы канализации | Ремонт трубопровода системы ЦО (теплоснабжения). Обеспечение технической готовности ИТП для установки УУТЭ | м.п.
18 | Бассейная ул. | 1. |  | ГВС, ХВС, ЦО, системы канализации | Ремонт трубопровода системы канализации | м.п.
19 | Бассейная ул. | 1. |  | Система теплоснабжения | Замена отопительных приборов | шт.
20 | Бассейная ул. | 1. |  | ГВС, ХВС, ЦО, системы канализации | Замена и ремонт запорной арматуры систем ЦО,ГВС,ХВС (лестничные клетки, подвал, чердак) | шт.
21 | Бассейная ул. | 1. |  | электрооборудова ние | Замена и ремонт электропроводки | м.п.
22 | Бассейная ул. | 1. |  | электрооборудова ние | Замена и ремонт аппаратов защиты, замена установочной арматуры. Замена и установка автоматов, светильников с лампами, фотореле, плафонов, выключателей. | шт.
23 | Бассейная ул. | 1. |  | электрооборудова ние | Ремонт ГРЩ ВУ,ВРУ, ЭЩ. Групповые щитки на л/кл., вводные устройства, вводные распред. Устройства, электрические щиты. | шт.
24 | Бассейная ул. | 1. |  | прочие | Аварийно-восстановительные работы | руб.
25 | Бассейная ул. | 1. |  | прочие | Прочие работы (ремонт вентиляционных и дымовых каналов) | руб.
26 | Бассейная ул. | 1. |  | крыши | Антипирирование. Обработка деревянных конструкций противопожарными составами. | м2
27 | Бассейная ул. | 1. |  | крыши | Нормализация температурно-влажностного режима чердачных помещений | м2
28 | Бассейная ул. | 1. |  |  | Замена и ремонт внутридомовой системы вентиляции | п.м
29 | Бассейная ул. | 1. |  |  | Ремонт мусоропроводов (шиберов) | шт
30 | Бассейная ул. | 1. |  |  | Восстановление отделки стен, потолков технических помещений | м2
1 | Бассейная ул. | 3. |  | крыши | Ремонт (локальный) кровли-жесткой | м2 |  |  |  | 4449 | 331539.48
2 | Бассейная ул. | 3. |  | крыши | Ремонт (локальный) кровли -мягкой | м2
3 | Бассейная ул. | 3. |  | крыши | Замена водосточных труб | шт.
4 | Бассейная ул. | 3. |  | стены, фасады | Герметизация стыков стеновых панелей | м.п.
5 | Бассейная ул. | 3. |  | стены, фасады | Ремонт и окраска фасада. | м2 | [5 empty] | 260 | 245440
6 | Бассейная ул. | 3. |  | лестницы, лестничные клетки | Косметический ремонт л/клеток. Периодичность от 3до 5 лет. Работы выполняются в зависимости от износа. | м2 | [5 empty] | п.1,2 | 202912
7 | Бассейная ул. | 3. |  | фундаменты и подвальные помещения | Ремонт отмосток. Подготовка основания. Ямочный ремонт. Залитие бетоном. | м2
8 | Бассейная ул. | 3. |  | проемы | Ремонт и замена дверей. Места общего пользования. Смена дверных приборов (петли, ручки, пружины, доводчики, шпингалеты). | шт. | [5 empty] | 3 | 373
9 | Бассейная ул. | 3. |  | проемы | Ремонт металлических дверей, решеток (Подвал, чердак, выход на кровлю) | шт.
10 | Бассейная ул. | 3. |  | проемы | Замена и восстановление оконных заполнений | шт. | [5 empty] | 10 | 4380
11 | Бассейная ул. | 3. |  | Балконы, лоджии, крыльца | Ремонт балконов, лестниц, козырьков над входом в подъезды, подвалы. | м2 | [5 empty] | 20 | 32000
12 | Бассейная ул. | 3. |  | полы | Ремонт, замена и восстановление участков полов (места общего пользования) | м2
13 | Бассейная ул. | 3. |  |  | Ремонт и восстановление разрушенных участков тротуаров, проездов , дорожек | м2
14 | Бассейная ул. | 3. |  |  | Ремонт приямков, входов в подвалы | шт
15 | Бассейная ул. | 3. |  | ГВС, ХВС, ЦО, системы канализации | Ремонт трубопровода системы ГВС (горячего водоснабжения) | м.п.
16 | Бассейная ул. | 3. |  | ГВС, ХВС, ЦО, системы канализации | Ремонт трубопровода системы ХВС (холодного водоснабжения) | м.п.
17 | Бассейная ул. | 3. |  | ГВС, ХВС, ЦО, системы канализации | Ремонт трубопровода системы ЦО (теплоснабжения). Обеспечение технической готовности ИТП для установки УУТЭ | м.п.
18 | Бассейная ул. | 3. |  | ГВС, ХВС, ЦО, системы канализации | Ремонт трубопровода системы канализации | м.п.
19 | Бассейная ул. | 3. |  | Система теплоснабжения | Замена отопительных приборов | шт | [5 empty] | 3 | 14385
20 | Бассейная ул. | 3. |  | ГВС, ХВС, ЦО, системы канализации | Замена и ремонт запорной арматуры систем ЦО,ГВС,ХВС (лестничные клетки, подвал, чердак) | шт. | [5 empty] | 5 | 6660
21 | Бассейная ул. | 3. |  | электрооборудова ние | Замена и ремонт электропроводки | м.п.
22 | Бассейная ул. | 3. |  | электрооборудова ние | Замена и ремонт аппаратов защиты, замена установочной арматуры. Замена и установка автоматов, светильников с лампами, фотореле, плафонов, выключателей. | шт. | [5 empty] | 6 | 6402
23 | Бассейная ул. | 3. |  | электрооборудова ние | Ремонт ГРЩ ВУ,ВРУ, ЭЩ. Групповые щитки на л/кл., вводные устройства, вводные распред. Устройства, электрические щиты. | шт. | [5 empty] | 1 | 875
24 | Бассейная ул. | 3. |  | прочие | Аварийно-восстановительные работы | руб. | [6 empty] | 20500
25 | Бассейная ул. | 3. |  | прочие | Прочие работы (ремонт вентиляционных и дымовых каналов) | руб.
26 | Бассейная ул. | 3. |  | крыши | Антипирирование. Обработка деревянных конструкций противопожарными составами. | м2
27 | Бассейная ул. | 3. |  | крыши | Нормализация температурно-влажностного режима чердачных помещений | дом
28 | Бассейная ул. | 3. |  |  | Замена и ремонт внутридомовой системы вентиляции | п.м
29 | Бассейная ул. | 3. |  |  | Ремонт мусоропроводов (шиберов) | шт
30 | Бассейная ул. | 3. |  |  | Восстановление отделки стен, потолков технических помещений | м2
1 | Бассейная ул. | 5. |  | крыши | Ремонт (локальный) кровли-жесткой | м2 |  |  |  | 4470 | 333104.4
2 | Бассейная ул. | 5. |  | крыши | Ремонт (локальный) кровли -мягкой | м2
3 | Бассейная ул. | 5. |  | крыши | Замена водосточных труб | шт.
4 | Бассейная ул. | 5. |  | стены, фасады | Герметизация стыков стеновых панелей | м.п.
5 | Бассейная ул. | 5. |  | стены, фасады | Ремонт и окраска фасада. | м2 | [5 empty] | 100 | 66800
6 | Бассейная ул. | 5. |  | лестницы, лестничные клетки | Косметический ремонт л/клеток. Периодичность от 3до 5 лет. Работы выполняются в зависимости от износа. | м2 | [5 empty] | п.1,4 | 201280
7 | Бассейная ул. | 5. |  | фундаменты и подвальные помещения | Ремонт отмосток. Подготовка основания. Ямочный ремонт. Залитие бетоном. | м2
8 | Бассейная ул. | 5. |  | проемы | Ремонт и замена дверей. Места общего пользования. Смена дверных приборов (петли, ручки, пружины, доводчики, шпингалеты). | шт. | [5 empty] | 3 | 373
9 | Бассейная ул. | 5. |  | проемы | Ремонт металлических дверей, решеток (Подвал, чердак, выход на кровлю) | шт.
10 | Бассейная ул. | 5. |  | проемы | Замена и восстановление оконных заполнений | шт. | [5 empty] | 10 | 4380
11 | Бассейная ул. | 5. |  | Балконы, лоджии, крыльца | Ремонт балконов, лестниц, козырьков над входом в подъезды, подвалы. | м2
12 | Бассейная ул. | 5. |  | полы | Ремонт, замена и восстановление участков полов (места общего пользования) | м2
13 | Бассейная ул. | 5. |  |  | Ремонт и восстановление разрушенных участков тротуаров, проездов , дорожек | м2
14 | Бассейная ул. | 5. |  |  | Ремонт приямков, входов в подвалы | шт
15 | Бассейная ул. | 5. |  | ГВС, ХВС, ЦО, системы канализации | Ремонт трубопровода системы ГВС (горячего водоснабжения) | м.п.
16 | Бассейная ул. | 5. |  | ГВС, ХВС, ЦО, системы канализации | Ремонт трубопровода системы ХВС (холодного водоснабжения) | м.п. | [5 empty] | 20 | 22440
17 | Бассейная ул. | 5. |  | ГВС, ХВС, ЦО, системы канализации | Ремонт трубопровода системы ЦО (теплоснабжения). Обеспечение технической готовности ИТП для установки УУТЭ | м.п.
18 | Бассейная ул. | 5. |  | ГВС, ХВС, ЦО, системы канализации | Ремонт трубопровода системы канализации | м.п.
19 | Бассейная ул. | 5. |  | Система теплоснабжения | Замена отопительных приборов | шт
20 | Бассейная ул. | 5. |  | ГВС, ХВС, ЦО, системы канализации | Замена и ремонт запорной арматуры систем ЦО,ГВС,ХВС (лестничные клетки, подвал, чердак) | шт.
21 | Бассейная ул. | 5. |  | электрооборудова ние | Замена и ремонт электропроводки | м.п.
22 | Бассейная ул. | 5. |  | электрооборудова ние | Замена и ремонт аппаратов защиты, замена установочной арматуры. Замена и установка автоматов, светильников с лампами, фотореле, плафонов, выключателей. | шт.
23 | Бассейная ул. | 5. |  | электрооборудова ние | Ремонт ГРЩ ВУ,ВРУ, ЭЩ. Групповые щитки на л/кл., вводные устройства, вводные распред. Устройства, электрические щиты. | шт.
24 | Бассейная ул. | 5. |  | прочие | Аварийно-восстановительные работы | руб. | [6 empty] | 20500
25 | Бассейная ул. | 5. |  | прочие | Прочие работы (ремонт вентиляционных и дымовых каналов) | руб.
26 | Бассейная ул. | 5. |  | крыши | Антипирирование. Обработка деревянных конструкций противопожарными составами. | м2
27 | Бассейная ул. | 5. |  | крыши | Нормализация температурно-влажностного режима чердачных помещений | дом
28 | Бассейная ул. | 5. |  |  | Замена и ремонт внутридомовой системы вентиляции | п.м
29 | Бассейная ул. | 5. |  |  | Ремонт мусоропроводов (шиберов) | шт
30 | Бассейная ул. | 5. |  |  | Восстановление отделки стен, потолков технических помещений | м2
1 | Бассейная ул. | 11. |  | крыши | Ремонт (локальный) кровли-жесткой | м2 |  |  |  | 4440 | 330868.8
2 | Бассейная ул. | 11. |  | крыши | Ремонт (локальный) кровли -мягкой | м2
3 | Бассейная ул. | 11. |  | крыши | Замена водосточных труб | шт.
4 | Бассейная ул. | 11. |  | стены, фасады | Герметизация стыков стеновых панелей | м.п.
5 | Бассейная ул. | 11. |  | стены, фасады | Ремонт и окраска фасада. | м2 | [5 empty] | 430 | 405920
6 | Бассейная ул. | 11. |  | лестницы, лестничные клетки | Косметический ремонт л/клеток. Периодичность от 3до 5 лет. Работы выполняются в зависимости от износа. | м2 | [5 empty] | п.2 | 103360
7 | Бассейная ул. | 11. |  | фундаменты и подвальные помещения | Ремонт отмосток. Подготовка основания. Ямочный ремонт. Залитие бетоном. | м2
8 | Бассейная ул. | 11. |  | проемы | Ремонт и замена дверей. Места общего пользования. Смена дверных приборов (петли, ручки, пружины, доводчики, шпингалеты). | шт.
9 | Бассейная ул. | 11. |  | проемы | Ремонт металлических дверей, решеток (Подвал, чердак, выход на кровлю) | шт.
10 | Бассейная ул. | 11. |  | проемы | Замена и восстановление оконных заполнений | шт.
11 | Бассейная ул. | 11. |  | Балконы, лоджии, крыльца | Ремонт балконов, лестниц, козырьков над входом в подъезды, подвалы. | м2 | [5 empty] | 16 | 25600
12 | Бассейная ул. | 11. |  | полы | Ремонт, замена и восстановление участков полов (места общего пользования) | м2
13 | Бассейная ул. | 11. |  |  | Ремонт и восстановление разрушенных участков тротуаров, проездов , дорожек | м2
14 | Бассейная ул. | 11. |  |  | Ремонт приямков, входов в подвалы | шт
15 | Бассейная ул. | 11. |  | ГВС, ХВС, ЦО, системы канализации | Ремонт трубопровода системы ГВС (горячего водоснабжения) | м.п.
16 | Бассейная ул. | 11. |  | ГВС, ХВС, ЦО, системы канализации | Ремонт трубопровода системы ХВС (холодного водоснабжения) | м.п.
17 | Бассейная ул. | 11. |  | ГВС, ХВС, ЦО, системы канализации | Ремонт трубопровода системы ЦО (теплоснабжения). Обеспечение технической готовности ИТП для установки УУТЭ | м.п.
18 | Бассейная ул. | 11. |  | ГВС, ХВС, ЦО, системы канализации | Ремонт трубопровода системы канализации | м.п.
19 | Бассейная ул. | 11. |  | Система теплоснабжения | Замена отопительных приборов | шт
20 | Бассейная ул. | 11. |  | ГВС, ХВС, ЦО, системы канализации | Замена и ремонт запорной арматуры систем ЦО,ГВС,ХВС (лестничные клетки, подвал, чердак) | шт.
21 | Бассейная ул. | 11. |  | электрооборудова ние | Замена и ремонт электропроводки | м.п.
22 | Бассейная ул. | 11. |  | электрооборудова ние | Замена и ремонт аппаратов защиты, замена установочной арматуры. Замена и установка автоматов, светильников с лампами, фотореле, плафонов, выключателей. | шт.
23 | Бассейная ул. | 11. |  | электрооборудова ние | Ремонт ГРЩ ВУ,ВРУ, ЭЩ. Групповые щитки на л/кл., вводные устройства, вводные распред. Устройства, электрические щиты. | шт.
24 | Бассейная ул. | 11. |  | прочие | Аварийно-восстановительные работы | руб.
25 | Бассейная ул. | 11. |  | прочие | Прочие работы (ремонт вентиляционных и дымовых каналов) | руб.
26 | Бассейная ул. | 11. |  | крыши | Антипирирование. Обработка деревянных конструкций противопожарными составами. | м2
27 | Бассейная ул. | 11. |  | крыши | Нормализация температурно-влажностного режима чердачных помещений | дом
28 | Бассейная ул. | 11. |  |  | Замена и ремонт внутридомовой системы вентиляции | п.м
29 | Бассейная ул. | 11. |  |  | Ремонт мусоропроводов (шиберов) | шт
30 | Бассейная ул. | 11. |  |  | Восстановление отделки стен, потолков технических помещений | м2
1 | Бассейная ул. | 12. |  | крыши | Ремонт (локальный) кровли-жесткой | м2 |  |  |  | 9769 | 727985.88
2 | Бассейная ул. | 12. |  | крыши | Ремонт (локальный) кровли -мягкой | м2
3 | Бассейная ул. | 12. |  | крыши | Замена водосточных труб | шт.
4 | Бассейная ул. | 12. |  | стены, фасады | Герметизация стыков стеновых панелей | м.п.
5 | Бассейная ул. | 12. |  | стены, фасады | Ремонт и окраска фасада. | м2
6 | Бассейная ул. | 12. |  | лестницы, лестничные клетки | Косметический ремонт л/клеток. Периодичность от 3до 5 лет. Работы выполняются в зависимости от износа. | м2
7 | Бассейная ул. | 12. |  | фундаменты и подвальные помещения | Ремонт отмосток. Подготовка основания. Ямочный ремонт. Залитие бетоном. | м2
8 | Бассейная ул. | 12. |  | проемы | Ремонт и замена дверей. Места общего пользования. Смена дверных приборов (петли, ручки, пружины, доводчики, шпингалеты). | шт.
9 | Бассейная ул. | 12. |  | проемы | Ремонт металлических дверей, решеток (Подвал, чердак, выход на кровлю) | шт. | [5 empty] | 1 | 31000
10 | Бассейная ул. | 12. |  | проемы | Замена и восстановление оконных заполнений | шт.
11 | Бассейная ул. | 12. |  | Балконы, лоджии, крыльца | Ремонт балконов, лестниц, козырьков над входом в подъезды, подвалы. | м2
12 | Бассейная ул. | 12. |  | полы | Ремонт, замена и восстановление участков полов (места общего пользования) | м2
13 | Бассейная ул. | 12. |  |  | Ремонт и восстановление разрушенных участков тротуаров, проездов , дорожек | м2
14 | Бассейная ул. | 12. |  |  | Ремонт приямков, входов в подвалы | шт
15 | Бассейная ул. | 12. |  | ГВС, ХВС, ЦО, системы канализации | Ремонт трубопровода системы ГВС (горячего водоснабжения) | м.п.
16 | Бассейная ул. | 12. |  | ГВС, ХВС, ЦО, системы канализации | Ремонт трубопровода системы ХВС (холодного водоснабжения) | м.п.
17 | Бассейная ул. | 12. |  | ГВС, ХВС, ЦО, системы канализации | Ремонт трубопровода системы ЦО (теплоснабжения). Обеспечение технической готовности ИТП для установки УУТЭ | м.п.
18 | Бассейная ул. | 12. |  | ГВС, ХВС, ЦО, системы канализации | Ремонт трубопровода системы канализации | м.п.
19 | Бассейная ул. | 12. |  | Система теплоснабжения | Замена отопительных приборов | шт
20 | Бассейная ул. | 12. |  | ГВС, ХВС, ЦО, системы канализации | Замена и ремонт запорной арматуры систем ЦО,ГВС,ХВС (лестничные клетки, подвал, чердак) | шт.
21 | Бассейная ул. | 12. |  | электрооборудова ние | Замена и ремонт электропроводки | м.п.
22 | Бассейная ул. | 12. |  | электрооборудова ние | Замена и ремонт аппаратов защиты, замена установочной арматуры. Замена и установка автоматов, светильников с лампами, фотореле, плафонов, выключателей. | шт.
23 | Бассейная ул. | 12. |  | электрооборудова ние | Ремонт ГРЩ ВУ,ВРУ, ЭЩ. Групповые щитки на л/кл., вводные устройства, вводные распред. Устройства, электрические щиты. | шт. | [5 empty] | 1 | 875
24 | Бассейная ул. | 12. |  | прочие | Аварийно-восстановительные работы | руб. | [6 empty] | 20500
25 | Бассейная ул. | 12. |  | прочие | Прочие работы (ремонт вентиляционных и дымовых каналов) | руб.
26 | Бассейная ул. | 12. |  | крыши | Антипирирование. Обработка деревянных конструкций противопожарными составами. | м2
27 | Бассейная ул. | 12. |  | крыши | Нормализация температурно-влажностного режима чердачных помещений | м3
28 | Бассейная ул. | 12. |  |  | Замена и ремонт внутридомовой системы вентиляции | п.м
29 | Бассейная ул. | 12. |  |  | Ремонт мусоропроводов (шиберов) | шт
30 | Бассейная ул. | 12. |  |  | Восстановление отделки стен, потолков технических помещений | м2
1 | Бассейная ул. | 13. |  | крыши | Ремонт (локальный) кровли-жесткой | м2 |  |  |  | 4472 | 333253.44
2 | Бассейная ул. | 13. |  | крыши | Ремонт (локальный) кровли -мягкой | м2
3 | Бассейная ул. | 13. |  | крыши | Замена водосточных труб | шт.
4 | Бассейная ул. | 13. |  | стены, фасады | Герметизация стыков стеновых панелей | м.п.
5 | Бассейная ул. | 13. |  | стены, фасады | Ремонт и окраска фасада. | м2 | [5 empty] | 260 | 245440
6 | Бассейная ул. | 13. |  | лестницы, лестничные клетки | Косметический ремонт л/клеток. Периодичность от 3до 5 лет. Работы выполняются в зависимости от износа. | м2 | [5 empty] | п.3 | 114576
7 | Бассейная ул. | 13. |  | фундаменты и подвальные помещения | Ремонт отмосток. Подготовка основания. Ямочный ремонт. Залитие бетоном. | м2 | [5 empty] | 30 | 18640
8 | Бассейная ул. | 13. |  | проемы | Ремонт и замена дверей. Места общего пользования. Смена дверных приборов (петли, ручки, пружины, доводчики, шпингалеты). | шт. | [5 empty] | 1 | 280
9 | Бассейная ул. | 13. |  | проемы | Ремонт металлических дверей, решеток (Подвал, чердак, выход на кровлю) | шт.
10 | Бассейная ул. | 13. |  | проемы | Замена и восстановление оконных заполнений | шт. | [5 empty] | 10 | 4380
11 | Бассейная ул. | 13. |  | Балконы, лоджии, крыльца | Ремонт балконов, лестниц, козырьков над входом в подъезды, подвалы. | м2 | [5 empty] | 52 | 124205
12 | Бассейная ул. | 13. |  | полы | Ремонт, замена и восстановление участков полов (места общего пользования) | м2
13 | Бассейная ул. | 13. |  |  | Ремонт и восстановление разрушенных участков тротуаров, проездов , дорожек | м2
14 | Бассейная ул. | 13. |  |  | Ремонт приямков, входов в подвалы | шт
15 | Бассейная ул. | 13. |  | ГВС, ХВС, ЦО, системы канализации | Ремонт трубопровода системы ГВС (горячего водоснабжения) | м.п. | [5 empty] | 2 | 2290
16 | Бассейная ул. | 13. |  | ГВС, ХВС, ЦО, системы канализации | Ремонт трубопровода системы ХВС (холодного водоснабжения) | м.п. | [5 empty] | 20 | 22440
17 | Бассейная ул. | 13. |  | ГВС, ХВС, ЦО, системы канализации | Ремонт трубопровода системы ЦО (теплоснабжения). Обеспечение технической готовности ИТП для установки УУТЭ | м.п.
18 | Бассейная ул. | 13. |  | ГВС, ХВС, ЦО, системы канализации | Ремонт трубопровода системы канализации | м.п.
19 | Бассейная ул. | 13. |  | Система теплоснабжения | Замена отопительных приборов | шт
20 | Бассейная ул. | 13. |  | ГВС, ХВС, ЦО, системы канализации | Замена и ремонт запорной арматуры систем ЦО,ГВС,ХВС (лестничные клетки, подвал, чердак) | шт. | [5 empty] | 10 | 13320
21 | Бассейная ул. | 13. |  | электрооборудова ние | Замена и ремонт электропроводки | м.п.
22 | Бассейная ул. | 13. |  | электрооборудова ние | Замена и ремонт аппаратов защиты, замена установочной арматуры. Замена и установка автоматов, светильников с лампами, фотореле, плафонов, выключателей. | шт.
23 | Бассейная ул. | 13. |  | электрооборудова ние | Ремонт ГРЩ ВУ,ВРУ, ЭЩ. Групповые щитки на л/кл., вводные устройства, вводные распред. Устройства, электрические щиты. | шт. | [5 empty] | 1 | 875
24 | Бассейная ул. | 13. |  | прочие | Аварийно-восстановительные работы | руб. | [6 empty] | 14800
25 | Бассейная ул. | 13. |  | прочие | Прочие работы (ремонт вентиляционных и дымовых каналов) | руб.
26 | Бассейная ул. | 13. |  | крыши | Антипирирование. Обработка деревянных конструкций противопожарными составами. | м2
27 | Бассейная ул. | 13. |  | крыши | Нормализация температурно-влажностного режима чердачных помещений | дом
28 | Бассейная ул. | 13. |  |  | Замена и ремонт внутридомовой системы вентиляции | п.м
29 | Бассейная ул. | 13. |  |  | Ремонт мусоропроводов (шиберов) | шт
30 | Бассейная ул. | 13. |  |  | Восстановление отделки стен, потолков технических помещений | м2
1 | Бассейная ул. | 15. |  | крыши | Ремонт (локальный) кровли-жесткой | м2 |  |  |  | 4469 | 333029.88
2 | Бассейная ул. | 15. |  | крыши | Ремонт (локальный) кровли -мягкой | м2
3 | Бассейная ул. | 15. |  | крыши | Замена водосточных труб | шт.
4 | Бассейная ул. | 15. |  | стены, фасады | Герметизация стыков стеновых панелей | м.п. | [5 empty] | 15 | 11700
5 | Бассейная ул. | 15. |  | стены, фасады | Ремонт и окраска фасада. | м2 | [5 empty] | 260 | 245440
6 | Бассейная ул. | 15. |  | лестницы, лестничные клетки | Косметический ремонт л/клеток. Периодичность от 3до 5 лет. Работы выполняются в зависимости от износа. | м2 | [5 empty] | п.5 | 100912
7 | Бассейная ул. | 15. |  | фундаменты и подвальные помещения | Ремонт отмосток. Подготовка основания. Ямочный ремонт. Залитие бетоном. | м2
8 | Бассейная ул. | 15. |  | проемы | Ремонт и замена дверей. Места общего пользования. Смена дверных приборов (петли, ручки, пружины, доводчики, шпингалеты). | шт. | [5 empty] | 1 | 280
9 | Бассейная ул. | 15. |  | проемы | Ремонт металлических дверей, решеток (Подвал, чердак, выход на кровлю) | шт.
10 | Бассейная ул. | 15. |  | проемы | Замена и восстановление оконных заполнений | шт. | [5 empty] | 10 | 4380
11 | Бассейная ул. | 15. |  | Балконы, лоджии, крыльца | Ремонт балконов, лестниц, козырьков над входом в подъезды, подвалы. | м2 | [5 empty] | 11 | 48865
12 | Бассейная ул. | 15. |  | полы | Ремонт, замена и восстановление участков полов (места общего пользования) | м2
13 | Бассейная ул. | 15. |  |  | Ремонт и восстановление разрушенных участков тротуаров, проездов , дорожек | м2
14 | Бассейная ул. | 15. |  |  | Ремонт приямков, входов в подвалы | шт
15 | Бассейная ул. | 15. |  | ГВС, ХВС, ЦО, системы канализации | Ремонт трубопровода системы ГВС (горячего водоснабжения) | м.п.
16 | Бассейная ул. | 15. |  | ГВС, ХВС, ЦО, системы канализации | Ремонт трубопровода системы ХВС (холодного водоснабжения) | м.п.
17 | Бассейная ул. | 15. |  | ГВС, ХВС, ЦО, системы канализации | Ремонт трубопровода системы ЦО (теплоснабжения). Обеспечение технической готовности ИТП для установки УУТЭ | м.п.
18 | Бассейная ул. | 15. |  | ГВС, ХВС, ЦО, системы канализации | Ремонт трубопровода системы канализации | м.п.
19 | Бассейная ул. | 15. |  | Система теплоснабжения | Замена отопительных приборов | шт
20 | Бассейная ул. | 15. |  | ГВС, ХВС, ЦО, системы канализации | Замена и ремонт запорной арматуры систем ЦО,ГВС,ХВС (лестничные клетки, подвал, чердак) | шт. | [5 empty] | 10 | 13320
21 | Бассейная ул. | 15. |  | электрооборудова ние | Замена и ремонт электропроводки | м.п.
22 | Бассейная ул. | 15. |  | электрооборудова ние | Замена и ремонт аппаратов защиты, замена установочной арматуры. Замена и установка автоматов, светильников с лампами, фотореле, плафонов, выключателей. | шт. | [5 empty] | 6 | 6402
23 | Бассейная ул. | 15. |  | электрооборудова ние | Ремонт ГРЩ ВУ,ВРУ, ЭЩ. Групповые щитки на л/кл., вводные устройства, вводные распред. Устройства, электрические щиты. | шт. | [5 empty] | 1 | 875
24 | Бассейная ул. | 15. |  | прочие | Аварийно-восстановительные работы | руб.
25 | Бассейная ул. | 15. |  | прочие | Прочие работы (ремонт вентиляционных и дымовых каналов) | руб.
26 | Бассейная ул. | 15. |  | прочие | Антипирирование. Обработка деревянных конструкций противопожарными составами. | м2
27 | Бассейная ул. | 15. |  | прочие | Нормализация температурно-влажностного режима чердачных помещений | дом
28 | Бассейная ул. | 15. |  |  | Замена и ремонт внутридомовой системы вентиляции | п.м
29 | Бассейная ул. | 15. |  | прочие | Ремонт мусоропроводов (шиберов) | шт
30 | Бассейная ул. | 15. |  |  | Восстановление отделки стен, потолков технических помещений | м2
1 | Бассейная ул. | 16. |  | крыши | Ремонт (локальный) кровли-жесткой | м2 |  |  |  | 3008 | 224156.16
2 | Бассейная ул. | 16. |  | крыши | Ремонт (локальный) кровли -мягкой | м2
3 | Бассейная ул. | 16. |  | крыши | Замена водосточных труб | шт.
4 | Бассейная ул. | 16. |  | стены, фасады | Герметизация стыков стеновых панелей | м.п.
5 | Бассейная ул. | 16. |  | стены, фасады | Ремонт и окраска фасада. | м2
6 | Бассейная ул. | 16. |  | лестницы, лестничные клетки | Косметический ремонт л/клеток. Периодичность от 3до 5 лет. Работы выполняются в зависимости от износа. | м2
7 | Бассейная ул. | 16. |  | фундаменты и подвальные помещения | Ремонт отмосток. Подготовка основания. Ямочный ремонт. Залитие бетоном. | м2
8 | Бассейная ул. | 16. |  | проемы | Ремонт и замена дверей. Места общего пользования. Смена дверных приборов (петли, ручки, пружины, доводчики, шпингалеты). | шт.
9 | Бассейная ул. | 16. |  | проемы | Ремонт металлических дверей, решеток (Подвал, чердак, выход на кровлю) | шт. | [5 empty] | 2 | 45000
10 | Бассейная ул. | 16. |  | проемы | Замена и восстановление оконных заполнений | шт.
11 | Бассейная ул. | 16. |  | Балконы, лоджии, крыльца | Ремонт балконов, лестниц, козырьков над входом в подъезды, подвалы. | м2
12 | Бассейная ул. | 16. |  | полы | Ремонт, замена и восстановление участков полов (места общего пользования) | м2
13 | Бассейная ул. | 16. |  |  | Ремонт и восстановление разрушенных участков тротуаров, проездов , дорожек | м2
14 | Бассейная ул. | 16. |  |  | Ремонт приямков, входов в подвалы | шт
15 | Бассейная ул. | 16. |  | ГВС, ХВС, ЦО, системы канализации | Ремонт трубопровода системы ГВС (горячего водоснабжения) | м.п.
16 | Бассейная ул. | 16. |  | ГВС, ХВС, ЦО, системы канализации | Ремонт трубопровода системы ХВС (холодного водоснабжения) | м.п.
17 | Бассейная ул. | 16. |  | ГВС, ХВС, ЦО, системы канализации | Ремонт трубопровода системы ЦО (теплоснабжения). Обеспечение технической готовности ИТП для установки УУТЭ | м.п.
18 | Бассейная ул. | 16. |  | ГВС, ХВС, ЦО, системы канализации | Ремонт трубопровода системы канализации | м.п.
19 | Бассейная ул. | 16. |  | Система теплоснабжения | Замена отопительных приборов | шт
20 | Бассейная ул. | 16. |  | ГВС, ХВС, ЦО, системы канализации | Замена и ремонт запорной арматуры систем ЦО,ГВС,ХВС (лестничные клетки, подвал, чердак) | шт.
21 | Бассейная ул. | 16. |  | электрооборудова ние | Замена и ремонт электропроводки | м.п.
22 | Бассейная ул. | 16. |  | электрооборудова ние | Замена и ремонт аппаратов защиты, замена установочной арматуры. Замена и установка автоматов, светильников с лампами, фотореле, плафонов, выключателей. | шт.
23 | Бассейная ул. | 16. |  | электрооборудова ние | Ремонт ГРЩ ВУ,ВРУ, ЭЩ. Групповые щитки на л/кл., вводные устройства, вводные распред. Устройства, электрические щиты. | шт.
24 | Бассейная ул. | 16. |  | прочие | Аварийно-восстановительные работы | руб. | [6 empty] | 20500
25 | Бассейная ул. | 16. |  | прочие | Прочие работы (ремонт вентиляционных и дымовых каналов) | руб.
26 | Бассейная ул. | 16. |  | крыши | Антипирирование. Обработка деревянных конструкций противопожарными составами. | м2
27 | Бассейная ул. | 16. |  | крыши | Нормализация температурно-влажностного режима чердачных помещений | дом
28 | Бассейная ул. | 16. |  |  | Замена и ремонт внутридомовой системы вентиляции | п.м
29 | Бассейная ул. | 16. |  |  | Ремонт мусоропроводов (шиберов) | шт
30 | Бассейная ул. | 16. |  |  | Восстановление отделки стен, потолков технических помещений | м2
1 | Бассейная ул. | 23. |  | крыши | Ремонт (локальный) кровли-жесткой | м2 |  |  |  | 4477 | 333626.04
2 | Бассейная ул. | 23. |  | крыши | Ремонт (локальный) кровли -мягкой | м2
3 | Бассейная ул. | 23. |  | крыши | Замена водосточных труб | шт.
4 | Бассейная ул. | 23. |  | стены, фасады | Герметизация стыков стеновых панелей | м.п.
5 | Бассейная ул. | 23. |  | стены, фасады | Ремонт и окраска фасада. | м2 | [5 empty] | 337 | 317240
6 | Бассейная ул. | 23. |  | лестницы, лестничные клетки | Косметический ремонт л/клеток. Периодичность от 3до 5 лет. Работы выполняются в зависимости от износа. | м2 | [5 empty] | п.1,5 | 204000
7 | Бассейная ул. | 23. |  | фундаменты и подвальные помещения | Ремонт отмосток. Подготовка основания. Ямочный ремонт. Залитие бетоном. | м2
8 | Бассейная ул. | 23. |  | проемы | Ремонт и замена дверей. Места общего пользования. Смена дверных приборов (петли, ручки, пружины, доводчики, шпингалеты). | шт. | [5 empty] | 2 | 320
9 | Бассейная ул. | 23. |  | проемы | Ремонт металлических дверей, решеток (Подвал, чердак, выход на кровлю) | шт. | [5 empty] | 3 | 36000
10 | Бассейная ул. | 23. |  | проемы | Замена и восстановление оконных заполнений | шт.
11 | Бассейная ул. | 23. |  | Балконы, лоджии, крыльца | Ремонт балконов, лестниц, козырьков над входом в подъезды, подвалы. | м2
12 | Бассейная ул. | 23. |  | полы | Ремонт, замена и восстановление участков полов (места общего пользования) | м2
13 | Бассейная ул. | 23. |  |  | Ремонт и восстановление разрушенных участков тротуаров, проездов , дорожек | м2
14 | Бассейная ул. | 23. |  |  | Ремонт приямков, входов в подвалы | шт
15 | Бассейная ул. | 23. |  | ГВС, ХВС, ЦО, системы канализации | Ремонт трубопровода системы ГВС (горячего водоснабжения) | м.п.
16 | Бассейная ул. | 23. |  | ГВС, ХВС, ЦО, системы канализации | Ремонт трубопровода системы ХВС (холодного водоснабжения) | м.п.
17 | Бассейная ул. | 23. |  | ГВС, ХВС, ЦО, системы канализации | Ремонт трубопровода системы ЦО (теплоснабжения). Обеспечение технической готовности ИТП для установки УУТЭ | м.п.
18 | Бассейная ул. | 23. |  | ГВС, ХВС, ЦО, системы канализации | Ремонт трубопровода системы канализации | м.п.
19 | Бассейная ул. | 23. |  | Система теплоснабжения | Замена отопительных приборов | шт
20 | Бассейная ул. | 23. |  | ГВС, ХВС, ЦО, системы канализации | Замена и ремонт запорной арматуры систем ЦО,ГВС,ХВС (лестничные клетки, подвал, чердак) | шт. | [5 empty] | 10 | 13320
21 | Бассейная ул. | 23. |  | электрооборудова ние | Замена и ремонт электропроводки | м.п.
22 | Бассейная ул. | 23. |  | электрооборудова ние | Замена и ремонт аппаратов защиты, замена установочной арматуры. Замена и установка автоматов, светильников с лампами, фотореле, плафонов, выключателей. | шт. | [5 empty] | 14 | 14938
23 | Бассейная ул. | 23. |  | электрооборудова ние | Ремонт ГРЩ ВУ,ВРУ, ЭЩ. Групповые щитки на л/кл., вводные устройства, вводные распред. Устройства, электрические щиты. | шт. | [5 empty] | 1 | 875
24 | Бассейная ул. | 23. |  | прочие | Аварийно-восстановительные работы | руб.
25 | Бассейная ул. | 23. |  | прочие | Прочие работы (ремонт вентиляционных и дымовых каналов) | руб.
26 | Бассейная ул. | 23. |  | крыши | Антипирирование. Обработка деревянных конструкций противопожарными составами. | м2
27 | Бассейная ул. | 23. |  | крыши | Нормализация температурно-влажностного режима чердачных помещений | дом
28 | Бассейная ул. | 23. |  |  | Замена и ремонт внутридомовой системы вентиляции | п.м
29 | Бассейная ул. | 23. |  |  | Ремонт мусоропроводов (шиберов) | шт
30 | Бассейная ул. | 23. |  |  | Восстановление отделки стен, потолков технических помещений | м2
1 | Бассейная ул. | 25. |  | крыши | Ремонт (локальный) кровли-жесткой | м2 |  |  |  | 4480 | 333849.6
2 | Бассейная ул. | 25. |  | крыши | Ремонт (локальный) кровли -мягкой | м2
3 | Бассейная ул. | 25. |  | крыши | Замена водосточных труб | шт.
4 | Бассейная ул. | 25. |  | стены, фасады | Герметизация стыков стеновых панелей | м.п.
5 | Бассейная ул. | 25. |  | стены, фасады | Ремонт и окраска фасада. | м2
6 | Бассейная ул. | 25. |  | лестницы, лестничные клетки | Косметический ремонт л/клеток. Периодичность от 3до 5 лет. Работы выполняются в зависимости от износа. | м2 | [5 empty] | п.1,2 | 247000
7 | Бассейная ул. | 25. |  | фундаменты и подвальные помещения | Ремонт отмосток. Подготовка основания. Ямочный ремонт. Залитие бетоном. | м2
8 | Бассейная ул. | 25. |  | проемы | Ремонт и замена дверей. Места общего пользования. Смена дверных приборов (петли, ручки, пружины, доводчики, шпингалеты). | шт. | [5 empty] | 2 | 320
9 | Бассейная ул. | 25. |  | проемы | Ремонт металлических дверей, решеток (Подвал, чердак, выход на кровлю) | шт.
10 | Бассейная ул. | 25. |  | проемы | Замена и восстановление оконных заполнений | шт.
11 | Бассейная ул. | 25. |  | Балконы, лоджии, крыльца | Ремонт балконов, лестниц, козырьков над входом в подъезды, подвалы. | м2 | [5 empty] | 6 | 9600
12 | Бассейная ул. | 25. |  | полы | Ремонт, замена и восстановление участков полов (места общего пользования) | м2
13 | Бассейная ул. | 25. |  |  | Ремонт и восстановление разрушенных участков тротуаров, проездов , дорожек | м2
14 | Бассейная ул. | 25. |  |  | Ремонт приямков, входов в подвалы | шт
15 | Бассейная ул. | 25. |  | ГВС, ХВС, ЦО, системы канализации | Ремонт трубопровода системы ГВС (горячего водоснабжения) | м.п.
16 | Бассейная ул. | 25. |  | ГВС, ХВС, ЦО, системы канализации | Ремонт трубопровода системы ХВС (холодного водоснабжения) | м.п. | [5 empty] | 20 | 22440
17 | Бассейная ул. | 25. |  | ГВС, ХВС, ЦО, системы канализации | Ремонт трубопровода системы ЦО (теплоснабжения). Обеспечение технической готовности ИТП для установки УУТЭ | м.п.
18 | Бассейная ул. | 25. |  | ГВС, ХВС, ЦО, системы канализации | Ремонт трубопровода системы канализации | м.п.
19 | Бассейная ул. | 25. |  | Система теплоснабжения | Замена отопительных приборов | шт
20 | Бассейная ул. | 25. |  | ГВС, ХВС, ЦО, системы канализации | Замена и ремонт запорной арматуры систем ЦО,ГВС,ХВС (лестничные клетки, подвал, чердак) | шт. | [5 empty] | 10 | 13320
21 | Бассейная ул. | 25. |  | электрооборудова ние | Замена и ремонт электропроводки | м.п.
22 | Бассейная ул. | 25. |  | электрооборудова ние | Замена и ремонт аппаратов защиты, замена установочной арматуры. Замена и установка автоматов, светильников с лампами, фотореле, плафонов, выключателей. | шт. | [5 empty] | 14 | 14938
23 | Бассейная ул. | 25. |  | электрооборудова ние | Ремонт ГРЩ ВУ,ВРУ, ЭЩ. Групповые щитки на л/кл., вводные устройства, вводные распред. Устройства, электрические щиты. | шт. | [5 empty] | 1 | 875
24 | Бассейная ул. | 25. |  | прочие | Аварийно-восстановительные работы | руб.
25 | Бассейная ул. | 25. |  | прочие | Прочие работы (ремонт вентиляционных и дымовых каналов) | руб.
26 | Бассейная ул. | 25. |  | крыши | Антипирирование. Обработка деревянных конструкций противопожарными составами. | м2
27 | Бассейная ул. | 25. |  | крыши | Нормализация температурно-влажностного режима чердачных помещений | дом
28 | Бассейная ул. | 25. |  |  | Замена и ремонт внутридомовой системы вентиляции | п.м
29 | Бассейная ул. | 25. |  |  | Ремонт мусоропроводов (шиберов) | шт
30 | Бассейная ул. | 25. |  |  | Восстановление отделки стен, потолков технических помещений | м2
1 | Бассейная ул. | 31. |  | крыши | Ремонт (локальный) кровли-жесткой | м2 |  |  |  | 2078 | 154852.56
2 | Бассейная ул. | 31. |  | крыши | Ремонт (локальный) кровли -мягкой | м2
3 | Бассейная ул. | 31. |  | крыши | Замена водосточных труб | шт.
4 | Бассейная ул. | 31. |  | стены, фасады | Герметизация стыков стеновых панелей | м.п.
5 | Бассейная ул. | 31. |  | стены, фасады | Ремонт и окраска фасада. | м2
6 | Бассейная ул. | 31. |  | лестницы, лестничные клетки | Косметический ремонт л/клеток. Периодичность от 3до 5 лет. Работы выполняются в зависимости от износа. | м2
7 | Бассейная ул. | 31. |  | фундаменты и подвальные помещения | Ремонт отмосток. Подготовка основания. Ямочный ремонт. Залитие бетоном. | м2
8 | Бассейная ул. | 31. |  | проемы | Ремонт и замена дверей. Места общего пользования. Смена дверных приборов (петли, ручки, пружины, доводчики, шпингалеты). | шт.
9 | Бассейная ул. | 31. |  | проемы | Ремонт металлических дверей, решеток (Подвал, чердак, выход на кровлю) | шт.
10 | Бассейная ул. | 31. |  | проемы | Замена и восстановление оконных заполнений | шт.
11 | Бассейная ул. | 31. |  | Балконы, лоджии, крыльца | Ремонт балконов, лестниц, козырьков над входом в подъезды, подвалы. | м2 | [5 empty] | 4 | 6400
12 | Бассейная ул. | 31. |  | полы | Ремонт, замена и восстановление участков полов (места общего пользования) | м2
13 | Бассейная ул. | 31. |  |  | Ремонт и восстановление разрушенных участков тротуаров, проездов , дорожек | м2
14 | Бассейная ул. | 31. |  |  | Ремонт приямков, входов в подвалы | шт
15 | Бассейная ул. | 31. |  | ГВС, ХВС, ЦО, системы канализации | Ремонт трубопровода системы ГВС (горячего водоснабжения) | м.п.
16 | Бассейная ул. | 31. |  | ГВС, ХВС, ЦО, системы канализации | Ремонт трубопровода системы ХВС (холодного водоснабжения) | м.п.
17 | Бассейная ул. | 31. |  | ГВС, ХВС, ЦО, системы канализации | Ремонт трубопровода системы ЦО (теплоснабжения). Обеспечение технической готовности ИТП для установки УУТЭ | м.п.
18 | Бассейная ул. | 31. |  | ГВС, ХВС, ЦО, системы канализации | Ремонт трубопровода системы канализации | м.п.
19 | Бассейная ул. | 31. |  | Система теплоснабжения | Замена отопительных приборов | шт
20 | Бассейная ул. | 31. |  | ГВС, ХВС, ЦО, системы канализации | Замена и ремонт запорной арматуры систем ЦО,ГВС,ХВС (лестничные клетки, подвал, чердак) | шт.
21 | Бассейная ул. | 31. |  | электрооборудова ние | Замена и ремонт электропроводки | м.п.
22 | Бассейная ул. | 31. |  | электрооборудова ние | Замена и ремонт аппаратов защиты, замена установочной арматуры. Замена и установка автоматов, светильников с лампами, фотореле, плафонов, выключателей. | шт.
23 | Бассейная ул. | 31. |  | электрооборудова ние | Ремонт ГРЩ ВУ,ВРУ, ЭЩ. Групповые щитки на л/кл., вводные устройства, вводные распред. Устройства, электрические щиты. | шт.
24 | Бассейная ул. | 31. |  | прочие | Аварийно-восстановительные работы | руб. | [6 empty] | 20500
25 | Бассейная ул. | 31. |  | прочие | Прочие работы (ремонт вентиляционных и дымовых каналов) | руб.
26 | Бассейная ул. | 31. |  | крыши | Антипирирование. Обработка деревянных конструкций противопожарными составами. | м2
27 | Бассейная ул. | 31. |  | крыши | Нормализация температурно-влажностного режима чердачных помещений | дом
28 | Бассейная ул. | 31. |  |  | Замена и ремонт внутридомовой системы вентиляции | п.м
29 | Бассейная ул. | 31. |  |  | Ремонт мусоропроводов (шиберов) | шт
30 | Бассейная ул. | 31. |  |  | Восстановление отделки стен, потолков технических помещений | м2
1 | Бассейная ул. | 33. |  | крыши | Ремонт (локальный) кровли-жесткой | м2 |  |  |  | 2629 | 195913.08
2 | Бассейная ул. | 33. |  | крыши | Ремонт (локальный) кровли -мягкой | м2
3 | Бассейная ул. | 33. |  | крыши | Замена водосточных труб | шт.
4 | Бассейная ул. | 33. |  | стены, фасады | Герметизация стыков стеновых панелей | м.п.
5 | Бассейная ул. | 33. |  | стены, фасады | Ремонт и окраска фасада. | м2
6 | Бассейная ул. | 33. |  | лестницы, лестничные клетки | Косметический ремонт л/клеток. Периодичность от 3до 5 лет. Работы выполняются в зависимости от износа. | м2
7 | Бассейная ул. | 33. |  | фундаменты и подвальные помещения | Ремонт отмосток. Подготовка основания. Ямочный ремонт. Залитие бетоном. | м2
8 | Бассейная ул. | 33. |  | проемы | Ремонт и замена дверей. Места общего пользования. Смена дверных приборов (петли, ручки, пружины, доводчики, шпингалеты). | шт.
9 | Бассейная ул. | 33. |  | проемы | Ремонт металлических дверей, решеток (Подвал, чердак, выход на кровлю) | шт.
10 | Бассейная ул. | 33. |  | проемы | Замена и восстановление оконных заполнений | шт.
11 | Бассейная ул. | 33. |  | Балконы, лоджии, крыльца | Ремонт балконов, лестниц, козырьков над входом в подъезды, подвалы. | м2
12 | Бассейная ул. | 33. |  | полы | Ремонт, замена и восстановление участков полов (места общего пользования) | м2
13 | Бассейная ул. | 33. |  |  | Ремонт и восстановление разрушенных участков тротуаров, проездов , дорожек | м2
14 | Бассейная ул. | 33. |  |  | Ремонт приямков, входов в подвалы | шт
15 | Бассейная ул. | 33. |  | ГВС, ХВС, ЦО, системы канализации | Ремонт трубопровода системы ГВС (горячего водоснабжения) | м.п.
16 | Бассейная ул. | 33. |  | ГВС, ХВС, ЦО, системы канализации | Ремонт трубопровода системы ХВС (холодного водоснабжения) | м.п.
17 | Бассейная ул. | 33. |  | ГВС, ХВС, ЦО, системы канализации | Ремонт трубопровода системы ЦО (теплоснабжения). Обеспечение технической готовности ИТП для установки УУТЭ | м.п. | [5 empty] | 20 | 28200
18 | Бассейная ул. | 33. |  | ГВС, ХВС, ЦО, системы канализации | Ремонт трубопровода системы канализации | м.п.
19 | Бассейная ул. | 33. |  | Система теплоснабжения | Замена отопительных приборов | шт
20 | Бассейная ул. | 33. |  | ГВС, ХВС, ЦО, системы канализации | Замена и ремонт запорной арматуры систем ЦО,ГВС,ХВС (лестничные клетки, подвал, чердак) | шт.
21 | Бассейная ул. | 33. |  | электрооборудова ние | Замена и ремонт электропроводки | м.п.
22 | Бассейная ул. | 33. |  | электрооборудова ние | Замена и ремонт аппаратов защиты, замена установочной арматуры. Замена и установка автоматов, светильников с лампами, фотореле, плафонов, выключателей. | шт.
23 | Бассейная ул. | 33. |  | электрооборудова ние | Ремонт ГРЩ ВУ,ВРУ, ЭЩ. Групповые щитки на л/кл., вводные устройства, вводные распред. Устройства, электрические щиты. | шт.
24 | Бассейная ул. | 33. |  | прочие | Аварийно-восстановительные работы | руб. | [6 empty] | 20500
25 | Бассейная ул. | 33. |  | прочие | Прочие работы (ремонт вентиляционных и дымовых каналов) | руб.
26 | Бассейная ул. | 33. |  | крыши | Антипирирование. Обработка деревянных конструкций противопожарными составами. | м2
27 | Бассейная ул. | 33. |  | крыши | Нормализация температурно-влажностного режима чердачных помещений | дом
28 | Бассейная ул. | 33. |  |  | Замена и ремонт внутридомовой системы вентиляции | п.м
29 | Бассейная ул. | 33. |  |  | Ремонт мусоропроводов (шиберов) | шт
30 | Бассейная ул. | 33. |  |  | Восстановление отделки стен, потолков технических помещений | м2
1 | Бассейная ул. | 37. |  | крыши | Ремонт (локальный) кровли-жесткой | м2 |  |  |  | 6435 | 479536.2
2 | Бассейная ул. | 37. |  | крыши | Ремонт (локальный) кровли -мягкой | м2
3 | Бассейная ул. | 37. |  | крыши | Замена водосточных труб | шт.
4 | Бассейная ул. | 37. |  | стены, фасады | Герметизация стыков стеновых панелей | м.п.
5 | Бассейная ул. | 37. |  | стены, фасады | Ремонт и окраска фасада. | м2 | [5 empty] | 100 | 66800
6 | Бассейная ул. | 37. |  | лестницы, лестничные клетки | Косметический ремонт л/клеток. Периодичность от 3до 5 лет. Работы выполняются в зависимости от износа. | м2
7 | Бассейная ул. | 37. |  | фундаменты и подвальные помещения | Ремонт отмосток. Подготовка основания. Ямочный ремонт. Залитие бетоном. | м2
8 | Бассейная ул. | 37. |  | проемы | Ремонт и замена дверей. Места общего пользования. Смена дверных приборов (петли, ручки, пружины, доводчики, шпингалеты). | шт.
9 | Бассейная ул. | 37. |  | проемы | Ремонт металлических дверей, решеток (Подвал, чердак, выход на кровлю) | шт.
10 | Бассейная ул. | 37. |  | проемы | Замена и восстановление оконных заполнений | шт.
11 | Бассейная ул. | 37. |  | Балконы, лоджии, крыльца | Ремонт балконов, лестниц, козырьков над входом в подъезды, подвалы. | м2 | [5 empty] | 10 | 14143
12 | Бассейная ул. | 37. |  | полы | Ремонт, замена и восстановление участков полов (места общего пользования) | м2
13 | Бассейная ул. | 37. |  |  | Ремонт и восстановление разрушенных участков тротуаров, проездов , дорожек | м2
14 | Бассейная ул. | 37. |  |  | Ремонт приямков, входов в подвалы | шт
15 | Бассейная ул. | 37. |  | ГВС, ХВС, ЦО, системы канализации | Ремонт трубопровода системы ГВС (горячего водоснабжения) | м.п.
16 | Бассейная ул. | 37. |  | ГВС, ХВС, ЦО, системы канализации | Ремонт трубопровода системы ХВС (холодного водоснабжения) | м.п.
17 | Бассейная ул. | 37. |  | ГВС, ХВС, ЦО, системы канализации | Ремонт трубопровода системы ЦО (теплоснабжения). Обеспечение технической готовности ИТП для установки УУТЭ | м.п. | [5 empty] | 20 | 28200
18 | Бассейная ул. | 37. |  | ГВС, ХВС, ЦО, системы канализации | Ремонт трубопровода системы канализации | м.п.
19 | Бассейная ул. | 37. |  | Система теплоснабжения | Замена отопительных приборов | шт
20 | Бассейная ул. | 37. |  | ГВС, ХВС, ЦО, системы канализации | Замена и ремонт запорной арматуры систем ЦО,ГВС,ХВС (лестничные клетки, подвал, чердак) | шт. | [5 empty] | 5 | 6660
21 | Бассейная ул. | 37. |  | электрооборудова ние | Замена и ремонт электропроводки | м.п.
22 | Бассейная ул. | 37. |  | электрооборудова ние | Замена и ремонт аппаратов защиты, замена установочной арматуры. Замена и установка автоматов, светильников с лампами, фотореле, плафонов, выключателей. | шт.
23 | Бассейная ул. | 37. |  | электрооборудова ние | Ремонт ГРЩ ВУ,ВРУ, ЭЩ. Групповые щитки на л/кл., вводные устройства, вводные распред. Устройства, электрические щиты. | шт.
24 | Бассейная ул. | 37. |  | прочие | Аварийно-восстановительные работы | руб. | [6 empty] | 20500
25 | Бассейная ул. | 37. |  | прочие | Прочие работы (ремонт вентиляционных и дымовых каналов) | руб.
26 | Бассейная ул. | 37. |  | крыши | Антипирирование. Обработка деревянных конструкций противопожарными составами. | м2
27 | Бассейная ул. | 37. |  | крыши | Нормализация температурно-влажностного режима чердачных помещений | пм
28 | Бассейная ул. | 37. |  |  | Замена и ремонт внутридомовой системы вентиляции | п.м
29 | Бассейная ул. | 37. |  |  | Ремонт мусоропроводов (шиберов) | шт
30 | Бассейная ул. | 37. |  |  | Восстановление отделки стен, потолков технических помещений | м2
1 | Варшавская ул. | 25. |  | крыши | Ремонт (локальный) кровли-жесткой | м2 |  |  |  | 4403 | 328111.56
2 | Варшавская ул. | 25. |  | крыши | Ремонт (локальный) кровли -мягкой | м2
3 | Варшавская ул. | 25. |  | крыши | Замена водосточных труб | шт.
4 | Варшавская ул. | 25. |  | стены, фасады | Герметизация стыков стеновых панелей | м.п.
5 | Варшавская ул. | 25. |  | стены, фасады | Ремонт и окраска фасада. | м2 | [5 empty] | 260 | 245440
6 | Варшавская ул. | 25. |  | лестницы, лестничные клетки | Косметический ремонт л/клеток. Периодичность от 3до 5 лет. Работы выполняются в зависимости от износа. | м2
7 | Варшавская ул. | 25. |  | фундаменты и подвальные помещения | Ремонт отмосток. Подготовка основания. Ямочный ремонт. Залитие бетоном. | м2
8 | Варшавская ул. | 25. |  | проемы | Ремонт и замена дверей. Места общего пользования. Смена дверных приборов (петли, ручки, пружины, доводчики, шпингалеты). | шт.
9 | Варшавская ул. | 25. |  | проемы | Ремонт металлических дверей, решеток (Подвал, чердак, выход на кровлю) | шт.
10 | Варшавская ул. | 25. |  | проемы | Замена и восстановление оконных заполнений | шт. | [5 empty] | 10 | 4380
11 | Варшавская ул. | 25. |  | Балконы, лоджии, крыльца | Ремонт балконов, лестниц, козырьков над входом в подъезды, подвалы. | м2 | [5 empty] | 64 | 183530
12 | Варшавская ул. | 25. |  | полы | Ремонт, замена и восстановление участков полов (места общего пользования) | м2
13 | Варшавская ул. | 25. |  |  | Ремонт и восстановление разрушенных участков тротуаров, проездов , дорожек | м2
14 | Варшавская ул. | 25. |  |  | Ремонт приямков, входов в подвалы | шт
15 | Варшавская ул. | 25. |  | ГВС, ХВС, ЦО, системы канализации | Ремонт трубопровода системы ГВС (горячего водоснабжения) | м2
16 | Варшавская ул. | 25. |  | ГВС, ХВС, ЦО, системы канализации | Ремонт трубопровода системы ХВС (холодного водоснабжения) | м.п.
17 | Варшавская ул. | 25. |  | ГВС, ХВС, ЦО, системы канализации | Ремонт трубопровода системы ЦО (теплоснабжения). Обеспечение технической готовности ИТП для установки УУТЭ | м.п.
18 | Варшавская ул. | 25. |  | ГВС, ХВС, ЦО, системы канализации | Ремонт трубопровода системы канализации | м.п.
19 | Варшавская ул. | 25. |  | Система теплоснабжения | Замена отопительных приборов | шт
20 | Варшавская ул. | 25. |  | ГВС, ХВС, ЦО, системы канализации | Замена и ремонт запорной арматуры систем ЦО,ГВС,ХВС (лестничные клетки, подвал, чердак) | шт.
21 | Варшавская ул. | 25. |  | электрооборудова ние | Замена и ремонт электропроводки | м.п.
22 | Варшавская ул. | 25. |  | электрооборудова ние | Замена и ремонт аппаратов защиты, замена установочной арматуры. Замена и установка автоматов, светильников с лампами, фотореле, плафонов, выключателей. | шт.
23 | Варшавская ул. | 25. |  | электрооборудова ние | Ремонт ГРЩ ВУ,ВРУ, ЭЩ. Групповые щитки на л/кл., вводные устройства, вводные распред. Устройства, электрические щиты. | шт.
24 | Варшавская ул. | 25. |  | прочие | Аварийно-восстановительные работы | руб.
25 | Варшавская ул. | 25. |  | прочие | Прочие работы (ремонт вентиляционных и дымовых каналов) | руб.
26 | Варшавская ул. | 25. |  | крыши | Антипирирование. Обработка деревянных конструкций противопожарными составами. | м2
27 | Варшавская ул. | 25. |  | крыши | Нормализация температурно-влажностного режима чердачных помещений | м2
28 | Варшавская ул. | 25. |  |  | Замена и ремонт внутридомовой системы вентиляции | п.м
29 | Варшавская ул. | 25. |  |  | Ремонт мусоропроводов (шиберов) | шт
30 | Варшавская ул. | 25. |  |  | Восстановление отделки стен, потолков технических помещений | м2
1 | Варшавская ул. | 27. | 1. | крыши | Ремонт (локальный) кровли-жесткой | м2 |  |  |  | 4438 | 330719.76
2 | Варшавская ул. | 27. | 1. | крыши | Ремонт (локальный) кровли -мягкой | м2
3 | Варшавская ул. | 27. | 1. | крыши | Замена водосточных труб | шт. | [5 empty] | 3 | 4284
4 | Варшавская ул. | 27. | 1. | стены, фасады | Герметизация стыков стеновых панелей | м.п.
5 | Варшавская ул. | 27. | 1. | стены, фасады | Ремонт и окраска фасада. | м2 | [5 empty] | 100 | 66800
6 | Варшавская ул. | 27. | 1. | лестницы, лестничные клетки | Косметический ремонт л/клеток. Периодичность от 3до 5 лет. Работы выполняются в зависимости от износа. | м2
7 | Варшавская ул. | 27. | 1. | фундаменты и подвальные помещения | Ремонт отмосток. Подготовка основания. Ямочный ремонт. Залитие бетоном. | м2
8 | Варшавская ул. | 27. | 1. | проемы | Ремонт и замена дверей. Места общего пользования. Смена дверных приборов (петли, ручки, пружины, доводчики, шпингалеты). | шт.
9 | Варшавская ул. | 27. | 1. | проемы | Ремонт металлических дверей, решеток (Подвал, чердак, выход на кровлю) | шт.
10 | Варшавская ул. | 27. | 1. | проемы | Замена и восстановление оконных заполнений | шт.
11 | Варшавская ул. | 27. | 1. | Балконы, лоджии, крыльца | Ремонт балконов, лестниц, козырьков над входом в подъезды, подвалы. | м2 | [5 empty] | 19 | 62000
12 | Варшавская ул. | 27. | 1. | полы | Ремонт, замена и восстановление участков полов (места общего пользования) | м2
13 | Варшавская ул. | 27. | 1. |  | Ремонт и восстановление разрушенных участков тротуаров, проездов , дорожек | м2
14 | Варшавская ул. | 27. | 1. |  | Ремонт приямков, входов в подвалы | шт
15 | Варшавская ул. | 27. | 1. | ГВС, ХВС, ЦО, системы канализации | Ремонт трубопровода системы ГВС (горячего водоснабжения) | м2
16 | Варшавская ул. | 27. | 1. | ГВС, ХВС, ЦО, системы канализации | Ремонт трубопровода системы ХВС (холодного водоснабжения) | м.п. | [5 empty] | 20 | 22440
17 | Варшавская ул. | 27. | 1. | ГВС, ХВС, ЦО, системы канализации | Ремонт трубопровода системы ЦО (теплоснабжения). Обеспечение технической готовности ИТП для установки УУТЭ | м.п. | [5 empty] | 20 | 28200
18 | Варшавская ул. | 27. | 1. | ГВС, ХВС, ЦО, системы канализации | Ремонт трубопровода системы канализации | м.п. | [5 empty] | 5 | 15210
19 | Варшавская ул. | 27. | 1. | Система теплоснабжения | Замена отопительных приборов | шт | [5 empty] | 3 | 14385
20 | Варшавская ул. | 27. | 1. | ГВС, ХВС, ЦО, системы канализации | Замена и ремонт запорной арматуры систем ЦО,ГВС,ХВС (лестничные клетки, подвал, чердак) | шт. | [5 empty] | 5 | 6660
21 | Варшавская ул. | 27. | 1. | электрооборудова ние | Замена и ремонт электропроводки | м.п. | [5 empty] | 20 | 2400
22 | Варшавская ул. | 27. | 1. | электрооборудова ние | Замена и ремонт аппаратов защиты, замена установочной арматуры. Замена и установка автоматов, светильников с лампами, фотореле, плафонов, выключателей. | шт.
23 | Варшавская ул. | 27. | 1. | электрооборудова ние | Ремонт ГРЩ ВУ,ВРУ, ЭЩ. Групповые щитки на л/кл., вводные устройства, вводные распред. Устройства, электрические щиты. | шт. | [5 empty] | 1 | 875
24 | Варшавская ул. | 27. | 1. | прочие | Аварийно-восстановительные работы | руб. | [6 empty] | 14800
25 | Варшавская ул. | 27. | 1. | прочие | Прочие работы (ремонт вентиляционных и дымовых каналов) | руб.
26 | Варшавская ул. | 27. | 1. | крыши | Антипирирование. Обработка деревянных конструкций противопожарными составами. | м2
27 | Варшавская ул. | 27. | 1. | крыши | Нормализация температурно-влажностного режима чердачных помещений | м2
28 | Варшавская ул. | 27. | 1. |  | Замена и ремонт внутридомовой системы вентиляции | п.м
29 | Варшавская ул. | 27. | 1. |  | Ремонт мусоропроводов (шиберов) | шт
30 | Варшавская ул. | 27. | 1. |  | Восстановление отделки стен, потолков технических помещений | м2
1 | Варшавская ул. | 27. | 2. | крыши | Ремонт (локальный) кровли-жесткой | м2 |  |  |  | 4503 | 335563.56
2 | Варшавская ул. | 27. | 2. | крыши | Ремонт (локальный) кровли -мягкой | м2
3 | Варшавская ул. | 27. | 2. | крыши | Замена водосточных труб | шт. | [5 empty] | 2 | 2856
4 | Варшавская ул. | 27. | 2. | стены, фасады | Герметизация стыков стеновых панелей | м.п.
5 | Варшавская ул. | 27. | 2. | стены, фасады | Ремонт и окраска фасада. | м2 | [5 empty] | 360 | 312240
6 | Варшавская ул. | 27. | 2. | лестницы, лестничные клетки | Косметический ремонт л/клеток. Периодичность от 3до 5 лет. Работы выполняются в зависимости от износа. | м2
7 | Варшавская ул. | 27. | 2. | фундаменты и подвальные помещения | Ремонт отмосток. Подготовка основания. Ямочный ремонт. Залитие бетоном. | м2
8 | Варшавская ул. | 27. | 2. | проемы | Ремонт и замена дверей. Места общего пользования. Смена дверных приборов (петли, ручки, пружины, доводчики, шпингалеты). | шт.
9 | Варшавская ул. | 27. | 2. | проемы | Ремонт металлических дверей, решеток (Подвал, чердак, выход на кровлю) | шт.
10 | Варшавская ул. | 27. | 2. | проемы | Замена и восстановление оконных заполнений | шт.
11 | Варшавская ул. | 27. | 2. | Балконы, лоджии, крыльца | Ремонт балконов, лестниц, козырьков над входом в подъезды, подвалы. | м2 | [5 empty] | 10 | 78530
12 | Варшавская ул. | 27. | 2. | полы | Ремонт, замена и восстановление участков полов (места общего пользования) | м2
13 | Варшавская ул. | 27. | 2. |  | Ремонт и восстановление разрушенных участков тротуаров, проездов , дорожек | м2
14 | Варшавская ул. | 27. | 2. |  | Ремонт приямков, входов в подвалы | шт
15 | Варшавская ул. | 27. | 2. | ГВС, ХВС, ЦО, системы канализации | Ремонт трубопровода системы ГВС (горячего водоснабжения) | м2
16 | Варшавская ул. | 27. | 2. | ГВС, ХВС, ЦО, системы канализации | Ремонт трубопровода системы ХВС (холодного водоснабжения) | м.п. | [5 empty] | 20 | 22440
17 | Варшавская ул. | 27. | 2. | ГВС, ХВС, ЦО, системы канализации | Ремонт трубопровода системы ЦО (теплоснабжения). Обеспечение технической готовности ИТП для установки УУТЭ | м.п.
18 | Варшавская ул. | 27. | 2. | ГВС, ХВС, ЦО, системы канализации | Ремонт трубопровода системы канализации | м.п.
19 | Варшавская ул. | 27. | 2. | Система теплоснабжения | Замена отопительных приборов | шт
20 | Варшавская ул. | 27. | 2. | ГВС, ХВС, ЦО, системы канализации | Замена и ремонт запорной арматуры систем ЦО,ГВС,ХВС (лестничные клетки, подвал, чердак) | шт.
21 | Варшавская ул. | 27. | 2. | электрооборудова ние | Замена и ремонт электропроводки | м.п.
22 | Варшавская ул. | 27. | 2. | электрооборудова ние | Замена и ремонт аппаратов защиты, замена установочной арматуры. Замена и установка автоматов, светильников с лампами, фотореле, плафонов, выключателей. | шт.
23 | Варшавская ул. | 27. | 2. | электрооборудова ние | Ремонт ГРЩ ВУ,ВРУ, ЭЩ. Групповые щитки на л/кл., вводные устройства, вводные распред. Устройства, электрические щиты. | шт.
24 | Варшавская ул. | 27. | 2. | прочие | Аварийно-восстановительные работы | руб.
25 | Варшавская ул. | 27. | 2. | прочие | Прочие работы (ремонт вентиляционных и дымовых каналов) | руб.
26 | Варшавская ул. | 27. | 2. | крыши | Антипирирование. Обработка деревянных конструкций противопожарными составами. | м2
27 | Варшавская ул. | 27. | 2. | крыши | Нормализация температурно-влажностного режима чердачных помещений | м2
28 | Варшавская ул. | 27. | 2. |  | Замена и ремонт внутридомовой системы вентиляции | п.м
29 | Варшавская ул. | 27. | 2. |  | Ремонт мусоропроводов (шиберов) | шт
30 | Варшавская ул. | 27. | 2. |  | Восстановление отделки стен, потолков технических помещений | м2
1 | Варшавская ул. | 29. | 1. | крыши | Ремонт (локальный) кровли-жесткой | м2 |  |  |  | 12303 | 916819.56
2 | Варшавская ул. | 29. | 1. | крыши | Ремонт (локальный) кровли -мягкой | м2
3 | Варшавская ул. | 29. | 1. | крыши | Замена водосточных труб | шт. | [5 empty] | 2 | 2856
4 | Варшавская ул. | 29. | 1. | стены, фасады | Герметизация стыков стеновых панелей | м.п.
5 | Варшавская ул. | 29. | 1. | стены, фасады | Ремонт и окраска фасада. | м2
6 | Варшавская ул. | 29. | 1. | лестницы, лестничные клетки | Косметический ремонт л/клеток. Периодичность от 3до 5 лет. Работы выполняются в зависимости от износа. | м2 | [5 empty] | п.4 | 383860
7 | Варшавская ул. | 29. | 1. | фундаменты и подвальные помещения | Ремонт отмосток. Подготовка основания. Ямочный ремонт. Залитие бетоном. | м2
8 | Варшавская ул. | 29. | 1. | проемы | Ремонт и замена дверей. Места общего пользования. Смена дверных приборов (петли, ручки, пружины, доводчики, шпингалеты). | шт. | [5 empty] | 1 | 280
9 | Варшавская ул. | 29. | 1. | проемы | Ремонт металлических дверей, решеток (Подвал, чердак, выход на кровлю) | шт.
10 | Варшавская ул. | 29. | 1. | проемы | Замена и восстановление оконных заполнений | шт. | [5 empty] | 20 | 5200
11 | Варшавская ул. | 29. | 1. | Балконы, лоджии, крыльца | Ремонт балконов, лестниц, козырьков над входом в подъезды, подвалы. | м2
12 | Варшавская ул. | 29. | 1. | полы | Ремонт, замена и восстановление участков полов (места общего пользования) | м2
13 | Варшавская ул. | 29. | 1. |  | Ремонт и восстановление разрушенных участков тротуаров, проездов , дорожек | м2
14 | Варшавская ул. | 29. | 1. |  | Ремонт приямков, входов в подвалы | шт
15 | Варшавская ул. | 29. | 1. | ГВС, ХВС, ЦО, системы канализации | Ремонт трубопровода системы ГВС (горячего водоснабжения) | м2
16 | Варшавская ул. | 29. | 1. | ГВС, ХВС, ЦО, системы канализации | Ремонт трубопровода системы ХВС (холодного водоснабжения) | м.п.
17 | Варшавская ул. | 29. | 1. | ГВС, ХВС, ЦО, системы канализации | Ремонт трубопровода системы ЦО (теплоснабжения). Обеспечение технической готовности ИТП для установки УУТЭ | м.п. | [5 empty] | 20 | 28200
18 | Варшавская ул. | 29. | 1. | ГВС, ХВС, ЦО, системы канализации | Ремонт трубопровода системы канализации | м.п.
19 | Варшавская ул. | 29. | 1. | Система теплоснабжения | Замена отопительных приборов | шт
20 | Варшавская ул. | 29. | 1. | ГВС, ХВС, ЦО, системы канализации | Замена и ремонт запорной арматуры систем ЦО,ГВС,ХВС (лестничные клетки, подвал, чердак) | шт.
21 | Варшавская ул. | 29. | 1. | электрооборудова ние | Замена и ремонт электропроводки | м.п.
22 | Варшавская ул. | 29. | 1. | электрооборудова ние | Замена и ремонт аппаратов защиты, замена установочной арматуры. Замена и установка автоматов, светильников с лампами, фотореле, плафонов, выключателей. | шт.
23 | Варшавская ул. | 29. | 1. | электрооборудова ние | Ремонт ГРЩ ВУ,ВРУ, ЭЩ. Групповые щитки на л/кл., вводные устройства, вводные распред. Устройства, электрические щиты. | шт.
24 | Варшавская ул. | 29. | 1. | прочие | Аварийно-восстановительные работы | руб. | [6 empty] | 50200
25 | Варшавская ул. | 29. | 1. | прочие | Прочие работы (ремонт вентиляционных и дымовых каналов) | руб.
26 | Варшавская ул. | 29. | 1. | крыши | Антипирирование. Обработка деревянных конструкций противопожарными составами. | м2
27 | Варшавская ул. | 29. | 1. | крыши | Нормализация температурно-влажностного режима чердачных помещений | м2
28 | Варшавская ул. | 29. | 1. |  | Замена и ремонт внутридомовой системы вентиляции | п.м
29 | Варшавская ул. | 29. | 1. |  | Ремонт мусоропроводов (шиберов) | шт
30 | Варшавская ул. | 29. | 1. |  | Восстановление отделки стен, потолков технических помещений | м2
1 | Варшавская ул. | 29. | 2. | крыши | Ремонт (локальный) кровли-жесткой | м2 |  |  |  | 3499 | 260745.48
2 | Варшавская ул. | 29. | 2. | крыши | Ремонт (локальный) кровли -мягкой | м2
3 | Варшавская ул. | 29. | 2. | крыши | Замена водосточных труб | шт.
4 | Варшавская ул. | 29. | 2. | стены, фасады | Герметизация стыков стеновых панелей | м.п.
5 | Варшавская ул. | 29. | 2. | стены, фасады | Ремонт и окраска фасада. | м2 | [5 empty] | 100 | 66800
6 | Варшавская ул. | 29. | 2. | лестницы, лестничные клетки | Косметический ремонт л/клеток. Периодичность от 3до 5 лет. Работы выполняются в зависимости от износа. | м2
7 | Варшавская ул. | 29. | 2. | фундаменты и подвальные помещения | Ремонт отмосток. Подготовка основания. Ямочный ремонт. Залитие бетоном. | м2
8 | Варшавская ул. | 29. | 2. | проемы | Ремонт и замена дверей. Места общего пользования. Смена дверных приборов (петли, ручки, пружины, доводчики, шпингалеты). | шт.
9 | Варшавская ул. | 29. | 2. | проемы | Ремонт металлических дверей, решеток (Подвал, чердак, выход на кровлю) | шт.
10 | Варшавская ул. | 29. | 2. | проемы | Замена и восстановление оконных заполнений | шт.
11 | Варшавская ул. | 29. | 2. | Балконы, лоджии, крыльца | Ремонт балконов, лестниц, козырьков над входом в подъезды, подвалы. | м2
12 | Варшавская ул. | 29. | 2. | полы | Ремонт, замена и восстановление участков полов (места общего пользования) | м2
13 | Варшавская ул. | 29. | 2. |  | Ремонт и восстановление разрушенных участков тротуаров, проездов , дорожек | м2
14 | Варшавская ул. | 29. | 2. |  | Ремонт приямков, входов в подвалы | шт
15 | Варшавская ул. | 29. | 2. | ГВС, ХВС, ЦО, системы канализации | Ремонт трубопровода системы ГВС (горячего водоснабжения) | м2
16 | Варшавская ул. | 29. | 2. | ГВС, ХВС, ЦО, системы канализации | Ремонт трубопровода системы ХВС (холодного водоснабжения) | м.п.
17 | Варшавская ул. | 29. | 2. | ГВС, ХВС, ЦО, системы канализации | Ремонт трубопровода системы ЦО (теплоснабжения). Обеспечение технической готовности ИТП для установки УУТЭ | м.п.
18 | Варшавская ул. | 29. | 2. | ГВС, ХВС, ЦО, системы канализации | Ремонт трубопровода системы канализации | м.п.
19 | Варшавская ул. | 29. | 2. | Система теплоснабжения | Замена отопительных приборов | шт
20 | Варшавская ул. | 29. | 2. | ГВС, ХВС, ЦО, системы канализации | Замена и ремонт запорной арматуры систем ЦО,ГВС,ХВС (лестничные клетки, подвал, чердак) | шт.
21 | Варшавская ул. | 29. | 2. | электрооборудова ние | Замена и ремонт электропроводки | м.п.
22 | Варшавская ул. | 29. | 2. | электрооборудова ние | Замена и ремонт аппаратов защиты, замена установочной арматуры. Замена и установка автоматов, светильников с лампами, фотореле, плафонов, выключателей. | шт.
23 | Варшавская ул. | 29. | 2. | электрооборудова ние | Ремонт ГРЩ ВУ,ВРУ, ЭЩ. Групповые щитки на л/кл., вводные устройства, вводные распред. Устройства, электрические щиты. | шт.
24 | Варшавская ул. | 29. | 2. | прочие | Аварийно-восстановительные работы | руб.
25 | Варшавская ул. | 29. | 2. | прочие | Прочие работы (ремонт вентиляционных и дымовых каналов) | руб.
26 | Варшавская ул. | 29. | 2. | крыши | Антипирирование. Обработка деревянных конструкций противопожарными составами. | м2
27 | Варшавская ул. | 29. | 2. | крыши | Нормализация температурно-влажностного режима чердачных помещений | м2
28 | Варшавская ул. | 29. | 2. |  | Замена и ремонт внутридомовой системы вентиляции | п.м
29 | Варшавская ул. | 29. | 2. |  | Ремонт мусоропроводов (шиберов) | шт
30 | Варшавская ул. | 29. | 2. |  | Восстановление отделки стен, потолков технических помещений | м2
1 | Варшавская ул. | 31. |  | крыши | Ремонт (локальный) кровли-жесткой | м2 |  |  |  | 3480 | 259329.6
2 | Варшавская ул. | 31. |  | крыши | Ремонт (локальный) кровли -мягкой | м2
3 | Варшавская ул. | 31. |  | крыши | Замена водосточных труб | шт.
4 | Варшавская ул. | 31. |  | стены, фасады | Герметизация стыков стеновых панелей | м.п.
5 | Варшавская ул. | 31. |  | стены, фасады | Ремонт и окраска фасада. | м2 | [5 empty] | 200 | 161200
6 | Варшавская ул. | 31. |  | лестницы, лестничные клетки | Косметический ремонт л/клеток. Периодичность от 3до 5 лет. Работы выполняются в зависимости от износа. | м2
7 | Варшавская ул. | 31. |  | фундаменты и подвальные помещения | Ремонт отмосток. Подготовка основания. Ямочный ремонт. Залитие бетоном. | м2
8 | Варшавская ул. | 31. |  | проемы | Ремонт и замена дверей. Места общего пользования. Смена дверных приборов (петли, ручки, пружины, доводчики, шпингалеты). | шт.
9 | Варшавская ул. | 31. |  | проемы | Ремонт металлических дверей, решеток (Подвал, чердак, выход на кровлю) | шт.
10 | Варшавская ул. | 31. |  | проемы | Замена и восстановление оконных заполнений | шт.
11 | Варшавская ул. | 31. |  | Балконы, лоджии, крыльца | Ремонт балконов, лестниц, козырьков над входом в подъезды, подвалы. | м2 | [5 empty] | 20 | 58285
12 | Варшавская ул. | 31. |  | полы | Ремонт, замена и восстановление участков полов (места общего пользования) | м2
13 | Варшавская ул. | 31. |  |  | Ремонт и восстановление разрушенных участков тротуаров, проездов , дорожек | м2
14 | Варшавская ул. | 31. |  |  | Ремонт приямков, входов в подвалы | шт
15 | Варшавская ул. | 31. |  | ГВС, ХВС, ЦО, системы канализации | Ремонт трубопровода системы ГВС (горячего водоснабжения) | м2
16 | Варшавская ул. | 31. |  | ГВС, ХВС, ЦО, системы канализации | Ремонт трубопровода системы ХВС (холодного водоснабжения) | м.п.
17 | Варшавская ул. | 31. |  | ГВС, ХВС, ЦО, системы канализации | Ремонт трубопровода системы ЦО (теплоснабжения). Обеспечение технической готовности ИТП для установки УУТЭ | м.п.
18 | Варшавская ул. | 31. |  | ГВС, ХВС, ЦО, системы канализации | Ремонт трубопровода системы канализации | м.п.
19 | Варшавская ул. | 31. |  | Система теплоснабжения | Замена отопительных приборов | шт
20 | Варшавская ул. | 31. |  | ГВС, ХВС, ЦО, системы канализации | Замена и ремонт запорной арматуры систем ЦО,ГВС,ХВС (лестничные клетки, подвал, чердак) | шт. | [5 empty] | 5 | 6660
21 | Варшавская ул. | 31. |  | электрооборудова ние | Замена и ремонт электропроводки | м.п.
22 | Варшавская ул. | 31. |  | электрооборудова ние | Замена и ремонт аппаратов защиты, замена установочной арматуры. Замена и установка автоматов, светильников с лампами, фотореле, плафонов, выключателей. | шт.
23 | Варшавская ул. | 31. |  | электрооборудова ние | Ремонт ГРЩ ВУ,ВРУ, ЭЩ. Групповые щитки на л/кл., вводные устройства, вводные распред. Устройства, электрические щиты. | шт. | [5 empty] | 1 | 875
24 | Варшавская ул. | 31. |  | прочие | Аварийно-восстановительные работы | руб. | [6 empty] | 14800
25 | Варшавская ул. | 31. |  | прочие | Прочие работы (ремонт вентиляционных и дымовых каналов) | руб.
26 | Варшавская ул. | 31. |  | крыши | Антипирирование. Обработка деревянных конструкций противопожарными составами. | м2
27 | Варшавская ул. | 31. |  | крыши | Нормализация температурно-влажностного режима чердачных помещений | м2
28 | Варшавская ул. | 31. |  |  | Замена и ремонт внутридомовой системы вентиляции | п.м
29 | Варшавская ул. | 31. |  |  | Ремонт мусоропроводов (шиберов) | шт
30 | Варшавская ул. | 31. |  |  | Восстановление отделки стен, потолков технических помещений | м2
1 | Варшавская ул. | 35. |  | крыши | Ремонт (локальный) кровли-жесткой | м2 |  |  |  | 3487 | 259851.24
2 | Варшавская ул. | 35. |  | крыши | Ремонт (локальный) кровли -мягкой | м2
3 | Варшавская ул. | 35. |  | крыши | Замена водосточных труб | шт.
4 | Варшавская ул. | 35. |  | стены, фасады | Герметизация стыков стеновых панелей | м.п. | [5 empty] | 90 | 70200
5 | Варшавская ул. | 35. |  | стены, фасады | Ремонт и окраска фасада. | м2 | [5 empty] | 110 | 73480
6 | Варшавская ул. | 35. |  | лестницы, лестничные клетки | Косметический ремонт л/клеток. Периодичность от 3до 5 лет. Работы выполняются в зависимости от износа. | м2
7 | Варшавская ул. | 35. |  | фундаменты и подвальные помещения | Ремонт отмосток. Подготовка основания. Ямочный ремонт. Залитие бетоном. | м2
8 | Варшавская ул. | 35. |  | проемы | Ремонт и замена дверей. Места общего пользования. Смена дверных приборов (петли, ручки, пружины, доводчики, шпингалеты). | м.п.
9 | Варшавская ул. | 35. |  | проемы | Ремонт металлических дверей, решеток (Подвал, чердак, выход на кровлю) | шт. | [5 empty] | 2 | 23000
10 | Варшавская ул. | 35. |  | проемы | Замена и восстановление оконных заполнений | шт.
11 | Варшавская ул. | 35. |  | Балконы, лоджии, крыльца | Ремонт балконов, лестниц, козырьков над входом в подъезды, подвалы. | м2
12 | Варшавская ул. | 35. |  | полы | Ремонт, замена и восстановление участков полов (места общего пользования) | м2
13 | Варшавская ул. | 35. |  |  | Ремонт и восстановление разрушенных участков тротуаров, проездов , дорожек | м2
14 | Варшавская ул. | 35. |  |  | Ремонт приямков, входов в подвалы | шт
15 | Варшавская ул. | 35. |  | ГВС, ХВС, ЦО, системы канализации | Ремонт трубопровода системы ГВС (горячего водоснабжения) | м2
16 | Варшавская ул. | 35. |  | ГВС, ХВС, ЦО, системы канализации | Ремонт трубопровода системы ХВС (холодного водоснабжения) | м.п.
17 | Варшавская ул. | 35. |  | ГВС, ХВС, ЦО, системы канализации | Ремонт трубопровода системы ЦО (теплоснабжения). Обеспечение технической готовности ИТП для установки УУТЭ | м.п.
18 | Варшавская ул. | 35. |  | ГВС, ХВС, ЦО, системы канализации | Ремонт трубопровода системы канализации | м.п.
19 | Варшавская ул. | 35. |  | Система теплоснабжения | Замена отопительных приборов | шт
20 | Варшавская ул. | 35. |  | ГВС, ХВС, ЦО, системы канализации | Замена и ремонт запорной арматуры систем ЦО,ГВС,ХВС (лестничные клетки, подвал, чердак) | шт.
21 | Варшавская ул. | 35. |  | электрооборудова ние | Замена и ремонт электропроводки | м.п.
22 | Варшавская ул. | 35. |  | электрооборудова ние | Замена и ремонт аппаратов защиты, замена установочной арматуры. Замена и установка автоматов, светильников с лампами, фотореле, плафонов, выключателей. | шт.
23 | Варшавская ул. | 35. |  | электрооборудова ние | Ремонт ГРЩ ВУ,ВРУ, ЭЩ. Групповые щитки на л/кл., вводные устройства, вводные распред. Устройства, электрические щиты. | шт.
24 | Варшавская ул. | 35. |  | прочие | Аварийно-восстановительные работы | руб.
25 | Варшавская ул. | 35. |  | прочие | Прочие работы (ремонт вентиляционных и дымовых каналов) | руб.
26 | Варшавская ул. | 35. |  | крыши | Антипирирование. Обработка деревянных конструкций противопожарными составами. | м2
27 | Варшавская ул. | 35. |  | крыши | Нормализация температурно-влажностного режима чердачных помещений | м2
28 | Варшавская ул. | 35. |  |  | Замена и ремонт внутридомовой системы вентиляции | п.м
29 | Варшавская ул. | 35. |  |  | Ремонт мусоропроводов (шиберов) | шт
30 | Варшавская ул. | 35. |  |  | Восстановление отделки стен, потолков технических помещений | м2
1 | Варшавская ул. | 37. | 1. | крыши | Ремонт (локальный) кровли-жесткой | м2 |  |  |  | 18910 | 1409173.2
2 | Варшавская ул. | 37. | 1. | крыши | Ремонт (локальный) кровли -мягкой | м2 | [5 empty] | 350 | 161496
3 | Варшавская ул. | 37. | 1. | крыши | Замена водосточных труб | шт. | [5 empty] | 3 | 4584
4 | Варшавская ул. | 37. | 1. | стены, фасады | Герметизация стыков стеновых панелей | м.п.
5 | Варшавская ул. | 37. | 1. | стены, фасады | Ремонт и окраска фасада. | м2
6 | Варшавская ул. | 37. | 1. | лестницы, лестничные клетки | Косметический ремонт л/клеток. Периодичность от 3до 5 лет. Работы выполняются в зависимости от износа. | м2 | [5 empty] | п.4,12,13 | 855712
7 | Варшавская ул. | 37. | 1. | фундаменты и подвальные помещения | Ремонт отмосток. Подготовка основания. Ямочный ремонт. Залитие бетоном. | м2
8 | Варшавская ул. | 37. | 1. | проемы | Ремонт и замена дверей. Места общего пользования. Смена дверных приборов (петли, ручки, пружины, доводчики, шпингалеты). | шт. | [5 empty] | 3 | 373
9 | Варшавская ул. | 37. | 1. | проемы | Ремонт металлических дверей, решеток (Подвал, чердак, выход на кровлю) | шт.
10 | Варшавская ул. | 37. | 1. | проемы | Замена и восстановление оконных заполнений | шт.
11 | Варшавская ул. | 37. | 1. | Балконы, лоджии, крыльца | Ремонт балконов, лестниц, козырьков над входом в подъезды, подвалы. | м2
12 | Варшавская ул. | 37. | 1. | полы | Ремонт, замена и восстановление участков полов (места общего пользования) | м2
13 | Варшавская ул. | 37. | 1. |  | Ремонт и восстановление разрушенных участков тротуаров, проездов , дорожек | м2
14 | Варшавская ул. | 37. | 1. |  | Ремонт приямков, входов в подвалы | шт
15 | Варшавская ул. | 37. | 1. | ГВС, ХВС, ЦО, системы канализации | Ремонт трубопровода системы ГВС (горячего водоснабжения) | м2
16 | Варшавская ул. | 37. | 1. | ГВС, ХВС, ЦО, системы канализации | Ремонт трубопровода системы ХВС (холодного водоснабжения) | м.п. | [5 empty] | 20 | 22440
17 | Варшавская ул. | 37. | 1. | ГВС, ХВС, ЦО, системы канализации | Ремонт трубопровода системы ЦО (теплоснабжения). Обеспечение технической готовности ИТП для установки УУТЭ | м.п.
18 | Варшавская ул. | 37. | 1. | ГВС, ХВС, ЦО, системы канализации | Ремонт трубопровода системы канализации | м.п.
19 | Варшавская ул. | 37. | 1. | Система теплоснабжения | Замена отопительных приборов | шт | [5 empty] | 2 | 9590
20 | Варшавская ул. | 37. | 1. | ГВС, ХВС, ЦО, системы канализации | Замена и ремонт запорной арматуры систем ЦО,ГВС,ХВС (лестничные клетки, подвал, чердак) | шт.
21 | Варшавская ул. | 37. | 1. | электрооборудова ние | Замена и ремонт электропроводки | м.п.
22 | Варшавская ул. | 37. | 1. | электрооборудова ние | Замена и ремонт аппаратов защиты, замена установочной арматуры. Замена и установка автоматов, светильников с лампами, фотореле, плафонов, выключателей. | шт.
23 | Варшавская ул. | 37. | 1. | электрооборудова ние | Ремонт ГРЩ ВУ,ВРУ, ЭЩ. Групповые щитки на л/кл., вводные устройства, вводные распред. Устройства, электрические щиты. | шт.
24 | Варшавская ул. | 37. | 1. | прочие | Аварийно-восстановительные работы | руб. | [6 empty] | 50200
25 | Варшавская ул. | 37. | 1. | прочие | Прочие работы (ремонт вентиляционных и дымовых каналов) | руб.
26 | Варшавская ул. | 37. | 1. | крыши | Антипирирование. Обработка деревянных конструкций противопожарными составами. | м2
27 | Варшавская ул. | 37. | 1. | крыши | Нормализация температурно-влажностного режима чердачных помещений | пм
28 | Варшавская ул. | 37. | 1. |  | Замена и ремонт внутридомовой системы вентиляции | п.м
29 | Варшавская ул. | 37. | 1. |  | Ремонт мусоропроводов (шиберов) | шт
30 | Варшавская ул. | 37. | 1. |  | Восстановление отделки стен, потолков технических помещений | м2
1 | Варшавская ул. | 37. | 2. | крыши | Ремонт (локальный) кровли-жесткой | м2 |  |  |  | 3461 | 257913.72
2 | Варшавская ул. | 37. | 2. | крыши | Ремонт (локальный) кровли -мягкой | м2
3 | Варшавская ул. | 37. | 2. | крыши | Замена водосточных труб | шт.
4 | Варшавская ул. | 37. | 2. | стены, фасады | Герметизация стыков стеновых панелей | м.п.
5 | Варшавская ул. | 37. | 2. | стены, фасады | Ремонт и окраска фасада. | м2
6 | Варшавская ул. | 37. | 2. | лестницы, лестничные клетки | Косметический ремонт л/клеток. Периодичность от 3до 5 лет. Работы выполняются в зависимости от износа. | м2 | [5 empty] | п.1,4 | 231770
7 | Варшавская ул. | 37. | 2. | фундаменты и подвальные помещения | Ремонт отмосток. Подготовка основания. Ямочный ремонт. Залитие бетоном. | м2
8 | Варшавская ул. | 37. | 2. | проемы | Ремонт и замена дверей. Места общего пользования. Смена дверных приборов (петли, ручки, пружины, доводчики, шпингалеты). | шт. | [5 empty] | 2 | 453
9 | Варшавская ул. | 37. | 2. | проемы | Ремонт металлических дверей, решеток (Подвал, чердак, выход на кровлю) | шт.
10 | Варшавская ул. | 37. | 2. | проемы | Замена и восстановление оконных заполнений | шт.
11 | Варшавская ул. | 37. | 2. | Балконы, лоджии, крыльца | Ремонт балконов, лестниц, козырьков над входом в подъезды, подвалы. | м2 | [5 empty] | 26 | 62824
12 | Варшавская ул. | 37. | 2. | полы | Ремонт, замена и восстановление участков полов (места общего пользования) | м2
13 | Варшавская ул. | 37. | 2. |  | Ремонт и восстановление разрушенных участков тротуаров, проездов , дорожек | м2
14 | Варшавская ул. | 37. | 2. |  | Ремонт приямков, входов в подвалы | шт
15 | Варшавская ул. | 37. | 2. | ГВС, ХВС, ЦО, системы канализации | Ремонт трубопровода системы ГВС (горячего водоснабжения) | м2
16 | Варшавская ул. | 37. | 2. | ГВС, ХВС, ЦО, системы канализации | Ремонт трубопровода системы ХВС (холодного водоснабжения) | м.п.
17 | Варшавская ул. | 37. | 2. | ГВС, ХВС, ЦО, системы канализации | Ремонт трубопровода системы ЦО (теплоснабжения). Обеспечение технической готовности ИТП для установки УУТЭ | м.п.
18 | Варшавская ул. | 37. | 2. | ГВС, ХВС, ЦО, системы канализации | Ремонт трубопровода системы канализации | м.п.
19 | Варшавская ул. | 37. | 2. | Система теплоснабжения | Замена отопительных приборов | шт
20 | Варшавская ул. | 37. | 2. | ГВС, ХВС, ЦО, системы канализации | Замена и ремонт запорной арматуры систем ЦО,ГВС,ХВС (лестничные клетки, подвал, чердак) | шт.
21 | Варшавская ул. | 37. | 2. | электрооборудова ние | Замена и ремонт электропроводки | м.п.
22 | Варшавская ул. | 37. | 2. | электрооборудова ние | Замена и ремонт аппаратов защиты, замена установочной арматуры. Замена и установка автоматов, светильников с лампами, фотореле, плафонов, выключателей. | шт.
23 | Варшавская ул. | 37. | 2. | электрооборудова ние | Ремонт ГРЩ ВУ,ВРУ, ЭЩ. Групповые щитки на л/кл., вводные устройства, вводные распред. Устройства, электрические щиты. | шт. | [5 empty] | 1 | 875
24 | Варшавская ул. | 37. | 2. | прочие | Аварийно-восстановительные работы | руб. | [6 empty] | 20500
25 | Варшавская ул. | 37. | 2. | прочие | Прочие работы (ремонт вентиляционных и дымовых каналов) | руб.
26 | Варшавская ул. | 37. | 2. | крыши | Антипирирование. Обработка деревянных конструкций противопожарными составами. | м2
27 | Варшавская ул. | 37. | 2. | крыши | Нормализация температурно-влажностного режима чердачных помещений | м2
28 | Варшавская ул. | 37. | 2. |  | Замена и ремонт внутридомовой системы вентиляции | п.м
29 | Варшавская ул. | 37. | 2. |  | Ремонт мусоропроводов (шиберов) | шт
30 | Варшавская ул. | 37. | 2. |  | Восстановление отделки стен, потолков технических помещений | м2
1 | Варшавская ул. | 39. | 1. | крыши | Ремонт (локальный) кровли-жесткой | м2 |  |  |  | 4436 | 330570.72
2 | Варшавская ул. | 39. | 1. | крыши | Ремонт (локальный) кровли -мягкой | м2
3 | Варшавская ул. | 39. | 1. | крыши | Замена водосточных труб | шт. | [5 empty] | 3 | 4584
4 | Варшавская ул. | 39. | 1. | стены, фасады | Герметизация стыков стеновых панелей | м.п. | [5 empty] | 90 | 70200
5 | Варшавская ул. | 39. | 1. | стены, фасады | Ремонт и окраска фасада. | м2
6 | Варшавская ул. | 39. | 1. | лестницы, лестничные клетки | Косметический ремонт л/клеток. Периодичность от 3до 5 лет. Работы выполняются в зависимости от износа. | м2 | [5 empty] | п. | 245038
7 | Варшавская ул. | 39. | 1. | фундаменты и подвальные помещения | Ремонт отмосток. Подготовка основания. Ямочный ремонт. Залитие бетоном. | м2
8 | Варшавская ул. | 39. | 1. | проемы | Ремонт и замена дверей. Места общего пользования. Смена дверных приборов (петли, ручки, пружины, доводчики, шпингалеты). | шт.
9 | Варшавская ул. | 39. | 1. | проемы | Ремонт металлических дверей, решеток (Подвал, чердак, выход на кровлю) | шт.
10 | Варшавская ул. | 39. | 1. | проемы | Замена и восстановление оконных заполнений | шт.
11 | Варшавская ул. | 39. | 1. | Балконы, лоджии, крыльца | Ремонт балконов, лестниц, козырьков над входом в подъезды, подвалы. | м2
12 | Варшавская ул. | 39. | 1. | полы | Ремонт, замена и восстановление участков полов (места общего пользования) | м2
13 | Варшавская ул. | 39. | 1. |  | Ремонт и восстановление разрушенных участков тротуаров, проездов , дорожек | м2
14 | Варшавская ул. | 39. | 1. |  | Ремонт приямков, входов в подвалы | шт
15 | Варшавская ул. | 39. | 1. | ГВС, ХВС, ЦО, системы канализации | Ремонт трубопровода системы ГВС (горячего водоснабжения) | м2 | [5 empty] | 5 | 5725
16 | Варшавская ул. | 39. | 1. | ГВС, ХВС, ЦО, системы канализации | Ремонт трубопровода системы ХВС (холодного водоснабжения) | м.п.
17 | Варшавская ул. | 39. | 1. | ГВС, ХВС, ЦО, системы канализации | Ремонт трубопровода системы ЦО (теплоснабжения). Обеспечение технической готовности ИТП для установки УУТЭ | м.п.
18 | Варшавская ул. | 39. | 1. | ГВС, ХВС, ЦО, системы канализации | Ремонт трубопровода системы канализации | м.п.
19 | Варшавская ул. | 39. | 1. | Система теплоснабжения | Замена отопительных приборов | шт
20 | Варшавская ул. | 39. | 1. | ГВС, ХВС, ЦО, системы канализации | Замена и ремонт запорной арматуры систем ЦО,ГВС,ХВС (лестничные клетки, подвал, чердак) | шт.
21 | Варшавская ул. | 39. | 1. | электрооборудова ние | Замена и ремонт электропроводки | м.п.
22 | Варшавская ул. | 39. | 1. | электрооборудова ние | Замена и ремонт аппаратов защиты, замена установочной арматуры. Замена и установка автоматов, светильников с лампами, фотореле, плафонов, выключателей. | шт.
23 | Варшавская ул. | 39. | 1. | электрооборудова ние | Ремонт ГРЩ ВУ,ВРУ, ЭЩ. Групповые щитки на л/кл., вводные устройства, вводные распред. Устройства, электрические щиты. | шт. | [5 empty] | 1 | 875
24 | Варшавская ул. | 39. | 1. | прочие | Аварийно-восстановительные работы | руб. | [6 empty] | 20500
25 | Варшавская ул. | 39. | 1. | прочие | Прочие работы (ремонт вентиляционных и дымовых каналов) | руб.
26 | Варшавская ул. | 39. | 1. | крыши | Антипирирование. Обработка деревянных конструкций противопожарными составами. | м2
27 | Варшавская ул. | 39. | 1. | крыши | Нормализация температурно-влажностного режима чердачных помещений | м2
28 | Варшавская ул. | 39. | 1. |  | Замена и ремонт внутридомовой системы вентиляции | п.м
29 | Варшавская ул. | 39. | 1. |  | Ремонт мусоропроводов (шиберов) | шт
30 | Варшавская ул. | 39. | 1. |  | Восстановление отделки стен, потолков технических помещений | м2
1 | Варшавская ул. | 39. | 2. | крыши | Ремонт (локальный) кровли-жесткой | м2 |  |  |  | 4430 | 330123.6
2 | Варшавская ул. | 39. | 2. | крыши | Ремонт (локальный) кровли -мягкой | м2
3 | Варшавская ул. | 39. | 2. | крыши | Замена водосточных труб | шт.
4 | Варшавская ул. | 39. | 2. | стены, фасады | Герметизация стыков стеновых панелей | м.п. | [5 empty] | 83 | 64740
5 | Варшавская ул. | 39. | 2. | стены, фасады | Ремонт и окраска фасада. | м2 | [5 empty] | 100 | 66800
6 | Варшавская ул. | 39. | 2. | лестницы, лестничные клетки | Косметический ремонт л/клеток. Периодичность от 3до 5 лет. Работы выполняются в зависимости от износа. | м2 | [5 empty] | п.2 | 115192
7 | Варшавская ул. | 39. | 2. | фундаменты и подвальные помещения | Ремонт отмосток. Подготовка основания. Ямочный ремонт. Залитие бетоном. | м2
8 | Варшавская ул. | 39. | 2. | проемы | Ремонт и замена дверей. Места общего пользования. Смена дверных приборов (петли, ручки, пружины, доводчики, шпингалеты). | шт. | [5 empty] | 1 | 280
9 | Варшавская ул. | 39. | 2. | проемы | Ремонт металлических дверей, решеток (Подвал, чердак, выход на кровлю) | шт.
10 | Варшавская ул. | 39. | 2. | проемы | Замена и восстановление оконных заполнений | шт. | [5 empty] | 5 | 174561
11 | Варшавская ул. | 39. | 2. | Балконы, лоджии, крыльца | Ремонт балконов, лестниц, козырьков над входом в подъезды, подвалы. | м2
12 | Варшавская ул. | 39. | 2. | полы | Ремонт, замена и восстановление участков полов (места общего пользования) | м2
13 | Варшавская ул. | 39. | 2. |  | Ремонт и восстановление разрушенных участков тротуаров, проездов , дорожек | м2
14 | Варшавская ул. | 39. | 2. |  | Ремонт приямков, входов в подвалы | шт
15 | Варшавская ул. | 39. | 2. | ГВС, ХВС, ЦО, системы канализации | Ремонт трубопровода системы ГВС (горячего водоснабжения) | м2
16 | Варшавская ул. | 39. | 2. | ГВС, ХВС, ЦО, системы канализации | Ремонт трубопровода системы ХВС (холодного водоснабжения) | м.п.
17 | Варшавская ул. | 39. | 2. | ГВС, ХВС, ЦО, системы канализации | Ремонт трубопровода системы ЦО (теплоснабжения). Обеспечение технической готовности ИТП для установки УУТЭ | м.п.
18 | Варшавская ул. | 39. | 2. | ГВС, ХВС, ЦО, системы канализации | Ремонт трубопровода системы канализации | м.п.
19 | Варшавская ул. | 39. | 2. | Система теплоснабжения | Замена отопительных приборов | шт
20 | Варшавская ул. | 39. | 2. | ГВС, ХВС, ЦО, системы канализации | Замена и ремонт запорной арматуры систем ЦО,ГВС,ХВС (лестничные клетки, подвал, чердак) | шт.
21 | Варшавская ул. | 39. | 2. | электрооборудова ние | Замена и ремонт электропроводки | м.п.
22 | Варшавская ул. | 39. | 2. | электрооборудова ние | Замена и ремонт аппаратов защиты, замена установочной арматуры. Замена и установка автоматов, светильников с лампами, фотореле, плафонов, выключателей. | шт.
23 | Варшавская ул. | 39. | 2. | электрооборудова ние | Ремонт ГРЩ ВУ,ВРУ, ЭЩ. Групповые щитки на л/кл., вводные устройства, вводные распред. Устройства, электрические щиты. | шт. | [5 empty] | 1 | 875
24 | Варшавская ул. | 39. | 2. | прочие | Аварийно-восстановительные работы | руб.
25 | Варшавская ул. | 39. | 2. | прочие | Прочие работы (ремонт вентиляционных и дымовых каналов) | руб.
26 | Варшавская ул. | 39. | 2. | крыши | Антипирирование. Обработка деревянных конструкций противопожарными составами. | м2
27 | Варшавская ул. | 39. | 2. | крыши | Нормализация температурно-влажностного режима чердачных помещений | м2
28 | Варшавская ул. | 39. | 2. |  | Замена и ремонт внутридомовой системы вентиляции | п.м
29 | Варшавская ул. | 39. | 2. |  | Ремонт мусоропроводов (шиберов) | шт
30 | Варшавская ул. | 39. | 2. |  | Восстановление отделки стен, потолков технических помещений | м2
1 | Варшавская ул. | 41. | 1. | крыши | Ремонт (локальный) кровли-жесткой | м2 |  |  |  | 4426 | 329825.52
2 | Варшавская ул. | 41. | 1. | крыши | Ремонт (локальный) кровли -мягкой | м2
3 | Варшавская ул. | 41. | 1. | крыши | Замена водосточных труб | шт.
4 | Варшавская ул. | 41. | 1. | стены, фасады | Герметизация стыков стеновых панелей | м.п. | [5 empty] | 50 | 39000
5 | Варшавская ул. | 41. | 1. | стены, фасады | Ремонт и окраска фасада. | м2
6 | Варшавская ул. | 41. | 1. | лестницы, лестничные клетки | Косметический ремонт л/клеток. Периодичность от 3до 5 лет. Работы выполняются в зависимости от износа. | м2
7 | Варшавская ул. | 41. | 1. | фундаменты и подвальные помещения | Ремонт отмосток. Подготовка основания. Ямочный ремонт. Залитие бетоном. | м2
8 | Варшавская ул. | 41. | 1. | проемы | Ремонт и замена дверей. Места общего пользования. Смена дверных приборов (петли, ручки, пружины, доводчики, шпингалеты). | шт.
9 | Варшавская ул. | 41. | 1. | проемы | Ремонт металлических дверей, решеток (Подвал, чердак, выход на кровлю) | шт.
10 | Варшавская ул. | 41. | 1. | проемы | Замена и восстановление оконных заполнений | шт.
11 | Варшавская ул. | 41. | 1. | Балконы, лоджии, крыльца | Ремонт балконов, лестниц, козырьков над входом в подъезды, подвалы. | м2 | [5 empty] | 77 | 206038
12 | Варшавская ул. | 41. | 1. | полы | Ремонт, замена и восстановление участков полов (места общего пользования) | м2
13 | Варшавская ул. | 41. | 1. |  | Ремонт и восстановление разрушенных участков тротуаров, проездов , дорожек | м2
14 | Варшавская ул. | 41. | 1. |  | Ремонт приямков, входов в подвалы | шт
15 | Варшавская ул. | 41. | 1. | ГВС, ХВС, ЦО, системы канализации | Ремонт трубопровода системы ГВС (горячего водоснабжения) | м2 | [5 empty] | 3 | 3435
16 | Варшавская ул. | 41. | 1. | ГВС, ХВС, ЦО, системы канализации | Ремонт трубопровода системы ХВС (холодного водоснабжения) | м.п.
17 | Варшавская ул. | 41. | 1. | ГВС, ХВС, ЦО, системы канализации | Ремонт трубопровода системы ЦО (теплоснабжения). Обеспечение технической готовности ИТП для установки УУТЭ | м.п. | [5 empty] | 20 | 28200
18 | Варшавская ул. | 41. | 1. | ГВС, ХВС, ЦО, системы канализации | Ремонт трубопровода системы канализации | м.п.
19 | Варшавская ул. | 41. | 1. | Система теплоснабжения | Замена отопительных приборов | шт | [5 empty] | 2 | 9590
20 | Варшавская ул. | 41. | 1. | ГВС, ХВС, ЦО, системы канализации | Замена и ремонт запорной арматуры систем ЦО,ГВС,ХВС (лестничные клетки, подвал, чердак) | шт. | [5 empty] | 10 | 13320
21 | Варшавская ул. | 41. | 1. | электрооборудова ние | Замена и ремонт электропроводки | м.п.
22 | Варшавская ул. | 41. | 1. | электрооборудова ние | Замена и ремонт аппаратов защиты, замена установочной арматуры. Замена и установка автоматов, светильников с лампами, фотореле, плафонов, выключателей. | шт.
23 | Варшавская ул. | 41. | 1. | электрооборудова ние | Ремонт ГРЩ ВУ,ВРУ, ЭЩ. Групповые щитки на л/кл., вводные устройства, вводные распред. Устройства, электрические щиты. | шт. | [5 empty] | 2 | 1752
24 | Варшавская ул. | 41. | 1. | прочие | Аварийно-восстановительные работы | руб. | [6 empty] | 20500
25 | Варшавская ул. | 41. | 1. | прочие | Прочие работы (ремонт вентиляционных и дымовых каналов) | руб.
26 | Варшавская ул. | 41. | 1. | крыши | Антипирирование. Обработка деревянных конструкций противопожарными составами. | м2
27 | Варшавская ул. | 41. | 1. | крыши | Нормализация температурно-влажностного режима чердачных помещений | м2
28 | Варшавская ул. | 41. | 1. |  | Замена и ремонт внутридомовой системы вентиляции | п.м
29 | Варшавская ул. | 41. | 1. |  | Ремонт мусоропроводов (шиберов) | шт
30 | Варшавская ул. | 41. | 1. |  | Восстановление отделки стен, потолков технических помещений | м2
1 | Варшавская ул. | 41. | 2. | крыши | Ремонт (локальный) кровли-жесткой | м2 |  |  |  | 4436 | 330570.72
2 | Варшавская ул. | 41. | 2. | крыши | Ремонт (локальный) кровли -мягкой | м2
3 | Варшавская ул. | 41. | 2. | крыши | Замена водосточных труб | шт.
4 | Варшавская ул. | 41. | 2. | стены, фасады | Герметизация стыков стеновых панелей | м.п. | [5 empty] | 70 | 54600
5 | Варшавская ул. | 41. | 2. | стены, фасады | Ремонт и окраска фасада. | м2
6 | Варшавская ул. | 41. | 2. | лестницы, лестничные клетки | Косметический ремонт л/клеток. Периодичность от 3до 5 лет. Работы выполняются в зависимости от износа. | м2
7 | Варшавская ул. | 41. | 2. | фундаменты и подвальные помещения | Ремонт отмосток. Подготовка основания. Ямочный ремонт. Залитие бетоном. | м2
8 | Варшавская ул. | 41. | 2. | проемы | Ремонт и замена дверей. Места общего пользования. Смена дверных приборов (петли, ручки, пружины, доводчики, шпингалеты). | шт.
9 | Варшавская ул. | 41. | 2. | проемы | Ремонт металлических дверей, решеток (Подвал, чердак, выход на кровлю) | шт.
10 | Варшавская ул. | 41. | 2. | проемы | Замена и восстановление оконных заполнений | шт.
11 | Варшавская ул. | 41. | 2. | Балконы, лоджии, крыльца | Ремонт балконов, лестниц, козырьков над входом в подъезды, подвалы. | м2 | [5 empty] | 25 | 33357
12 | Варшавская ул. | 41. | 2. | полы | Ремонт, замена и восстановление участков полов (места общего пользования) | м2
13 | Варшавская ул. | 41. | 2. |  | Ремонт и восстановление разрушенных участков тротуаров, проездов , дорожек | м2
14 | Варшавская ул. | 41. | 2. |  | Ремонт приямков, входов в подвалы | шт
15 | Варшавская ул. | 41. | 2. | ГВС, ХВС, ЦО, системы канализации | Ремонт трубопровода системы ГВС (горячего водоснабжения) | м2
16 | Варшавская ул. | 41. | 2. | ГВС, ХВС, ЦО, системы канализации | Ремонт трубопровода системы ХВС (холодного водоснабжения) | м.п. | [5 empty] | 20 | 22440
17 | Варшавская ул. | 41. | 2. | ГВС, ХВС, ЦО, системы канализации | Ремонт трубопровода системы ЦО (теплоснабжения). Обеспечение технической готовности ИТП для установки УУТЭ | м.п. | [5 empty] | 20 | 28200
18 | Варшавская ул. | 41. | 2. | ГВС, ХВС, ЦО, системы канализации | Ремонт трубопровода системы канализации | м.п.
19 | Варшавская ул. | 41. | 2. | Система теплоснабжения | Замена отопительных приборов | шт | [5 empty] | 2 | 9590
20 | Варшавская ул. | 41. | 2. | ГВС, ХВС, ЦО, системы канализации | Замена и ремонт запорной арматуры систем ЦО,ГВС,ХВС (лестничные клетки, подвал, чердак) | шт. | [5 empty] | 5 | 6660
21 | Варшавская ул. | 41. | 2. | электрооборудова ние | Замена и ремонт электропроводки | м.п.
22 | Варшавская ул. | 41. | 2. | электрооборудова ние | Замена и ремонт аппаратов защиты, замена установочной арматуры. Замена и установка автоматов, светильников с лампами, фотореле, плафонов, выключателей. | шт.
23 | Варшавская ул. | 41. | 2. | электрооборудова ние | Ремонт ГРЩ ВУ,ВРУ, ЭЩ. Групповые щитки на л/кл., вводные устройства, вводные распред. Устройства, электрические щиты. | шт. | [5 empty] | 2 | 1752
24 | Варшавская ул. | 41. | 2. | прочие | Аварийно-восстановительные работы | руб. | [6 empty] | 20500
25 | Варшавская ул. | 41. | 2. | прочие | Прочие работы (ремонт вентиляционных и дымовых каналов) | руб.
26 | Варшавская ул. | 41. | 2. | крыши | Антипирирование. Обработка деревянных конструкций противопожарными составами. | м2
27 | Варшавская ул. | 41. | 2. | крыши | Нормализация температурно-влажностного режима чердачных помещений | м2
28 | Варшавская ул. | 41. | 2. |  | Замена и ремонт внутридомовой системы вентиляции | п.м
29 | Варшавская ул. | 41. | 2. |  | Ремонт мусоропроводов (шиберов) | шт
30 | Варшавская ул. | 41. | 2. |  | Восстановление отделки стен, потолков технических помещений | м2
1 | Варшавская ул. | 41. | 3. | крыши | Ремонт (локальный) кровли-жесткой | м2 |  |  |  | 4424 | 329676.48
2 | Варшавская ул. | 41. | 3. | крыши | Ремонт (локальный) кровли -мягкой | м2
3 | Варшавская ул. | 41. | 3. | крыши | Замена водосточных труб | шт. | [5 empty] | 2 | 2856
4 | Варшавская ул. | 41. | 3. | стены, фасады | Герметизация стыков стеновых панелей | м.п. | [5 empty] | 100 | 78000
5 | Варшавская ул. | 41. | 3. | стены, фасады | Ремонт и окраска фасада. | м2
6 | Варшавская ул. | 41. | 3. | лестницы, лестничные клетки | Косметический ремонт л/клеток. Периодичность от 3до 5 лет. Работы выполняются в зависимости от износа. | м2
7 | Варшавская ул. | 41. | 3. | фундаменты и подвальные помещения | Ремонт отмосток. Подготовка основания. Ямочный ремонт. Залитие бетоном. | м2
8 | Варшавская ул. | 41. | 3. | проемы | Ремонт и замена дверей. Места общего пользования. Смена дверных приборов (петли, ручки, пружины, доводчики, шпингалеты). | шт.
9 | Варшавская ул. | 41. | 3. | проемы | Ремонт металлических дверей, решеток (Подвал, чердак, выход на кровлю) | шт.
10 | Варшавская ул. | 41. | 3. | проемы | Замена и восстановление оконных заполнений | шт.
11 | Варшавская ул. | 41. | 3. | Балконы, лоджии, крыльца | Ремонт балконов, лестниц, козырьков над входом в подъезды, подвалы. | м2
12 | Варшавская ул. | 41. | 3. | полы | Ремонт, замена и восстановление участков полов (места общего пользования) | м2
13 | Варшавская ул. | 41. | 3. |  | Ремонт и восстановление разрушенных участков тротуаров, проездов , дорожек | м2
14 | Варшавская ул. | 41. | 3. |  | Ремонт приямков, входов в подвалы | шт
15 | Варшавская ул. | 41. | 3. | ГВС, ХВС, ЦО, системы канализации | Ремонт трубопровода системы ГВС (горячего водоснабжения) | м2 | [5 empty] | 3 | 3435
16 | Варшавская ул. | 41. | 3. | ГВС, ХВС, ЦО, системы канализации | Ремонт трубопровода системы ХВС (холодного водоснабжения) | м.п.
17 | Варшавская ул. | 41. | 3. | ГВС, ХВС, ЦО, системы канализации | Ремонт трубопровода системы ЦО (теплоснабжения). Обеспечение технической готовности ИТП для установки УУТЭ | м.п. | [5 empty] | 20 | 28200
18 | Варшавская ул. | 41. | 3. | ГВС, ХВС, ЦО, системы канализации | Ремонт трубопровода системы канализации | м.п.
19 | Варшавская ул. | 41. | 3. | Система теплоснабжения | Замена отопительных приборов | шт | [5 empty] | 2 | 9590
20 | Варшавская ул. | 41. | 3. | ГВС, ХВС, ЦО, системы канализации | Замена и ремонт запорной арматуры систем ЦО,ГВС,ХВС (лестничные клетки, подвал, чердак) | шт. | [5 empty] | 10 | 13320
21 | Варшавская ул. | 41. | 3. | электрооборудова ние | Замена и ремонт электропроводки | м.п.
22 | Варшавская ул. | 41. | 3. | электрооборудова ние | Замена и ремонт аппаратов защиты, замена установочной арматуры. Замена и установка автоматов, светильников с лампами, фотореле, плафонов, выключателей. | шт.
23 | Варшавская ул. | 41. | 3. | электрооборудова ние | Ремонт ГРЩ ВУ,ВРУ, ЭЩ. Групповые щитки на л/кл., вводные устройства, вводные распред. Устройства, электрические щиты. | шт. | [5 empty] | 2 | 1752
24 | Варшавская ул. | 41. | 3. | прочие | Аварийно-восстановительные работы | руб. | [6 empty] | 20500
25 | Варшавская ул. | 41. | 3. | прочие | Прочие работы (ремонт вентиляционных и дымовых каналов) | руб.
26 | Варшавская ул. | 41. | 3. | крыши | Антипирирование. Обработка деревянных конструкций противопожарными составами. | м2
27 | Варшавская ул. | 41. | 3. | крыши | Нормализация температурно-влажностного режима чердачных помещений | м2
28 | Варшавская ул. | 41. | 3. |  | Замена и ремонт внутридомовой системы вентиляции | п.м
29 | Варшавская ул. | 41. | 3. |  | Ремонт мусоропроводов (шиберов) | шт
30 | Варшавская ул. | 41. | 3. |  | Восстановление отделки стен, потолков технических помещений | м2
1 | Варшавская ул. | 41. | 4. | крыши | Ремонт (локальный) кровли-жесткой | м2 |  |  |  | 4264 | 317753.28
2 | Варшавская ул. | 41. | 4. | крыши | Ремонт (локальный) кровли -мягкой | м2 | [5 empty] | 220 | 92960
3 | Варшавская ул. | 41. | 4. | крыши | Замена водосточных труб | шт.
4 | Варшавская ул. | 41. | 4. | стены, фасады | Герметизация стыков стеновых панелей | м.п.
5 | Варшавская ул. | 41. | 4. | стены, фасады | Ремонт и окраска фасада. | м2
6 | Варшавская ул. | 41. | 4. | лестницы, лестничные клетки | Косметический ремонт л/клеток. Периодичность от 3до 5 лет. Работы выполняются в зависимости от износа. | м2
7 | Варшавская ул. | 41. | 4. | фундаменты и подвальные помещения | Ремонт отмосток. Подготовка основания. Ямочный ремонт. Залитие бетоном. | м2
8 | Варшавская ул. | 41. | 4. | проемы | Ремонт и замена дверей. Места общего пользования. Смена дверных приборов (петли, ручки, пружины, доводчики, шпингалеты). | шт.
9 | Варшавская ул. | 41. | 4. | проемы | Ремонт металлических дверей, решеток (Подвал, чердак, выход на кровлю) | шт.
10 | Варшавская ул. | 41. | 4. | проемы | Замена и восстановление оконных заполнений | шт.
11 | Варшавская ул. | 41. | 4. | Балконы, лоджии, крыльца | Ремонт балконов, лестниц, козырьков над входом в подъезды, подвалы. | м2
12 | Варшавская ул. | 41. | 4. | полы | Ремонт, замена и восстановление участков полов (места общего пользования) | м2
13 | Варшавская ул. | 41. | 4. |  | Ремонт и восстановление разрушенных участков тротуаров, проездов , дорожек | м2
14 | Варшавская ул. | 41. | 4. |  | Ремонт приямков, входов в подвалы | шт
15 | Варшавская ул. | 41. | 4. | ГВС, ХВС, ЦО, системы канализации | Ремонт трубопровода системы ГВС (горячего водоснабжения) | м2
16 | Варшавская ул. | 41. | 4. | ГВС, ХВС, ЦО, системы канализации | Ремонт трубопровода системы ХВС (холодного водоснабжения) | м.п.
17 | Варшавская ул. | 41. | 4. | ГВС, ХВС, ЦО, системы канализации | Ремонт трубопровода системы ЦО (теплоснабжения). Обеспечение технической готовности ИТП для установки УУТЭ | м.п. | [5 empty] | 20 | 28200
18 | Варшавская ул. | 41. | 4. | ГВС, ХВС, ЦО, системы канализации | Ремонт трубопровода системы канализации | м.п.
19 | Варшавская ул. | 41. | 4. | Система теплоснабжения | Замена отопительных приборов | шт | [5 empty] | 2 | 9590
20 | Варшавская ул. | 41. | 4. | ГВС, ХВС, ЦО, системы канализации | Замена и ремонт запорной арматуры систем ЦО,ГВС,ХВС (лестничные клетки, подвал, чердак) | шт. | [5 empty] | 10 | 13320
21 | Варшавская ул. | 41. | 4. | электрооборудова ние | Замена и ремонт электропроводки | м.п.
22 | Варшавская ул. | 41. | 4. | электрооборудова ние | Замена и ремонт аппаратов защиты, замена установочной арматуры. Замена и установка автоматов, светильников с лампами, фотореле, плафонов, выключателей. | шт.
23 | Варшавская ул. | 41. | 4. | электрооборудова ние | Ремонт ГРЩ ВУ,ВРУ, ЭЩ. Групповые щитки на л/кл., вводные устройства, вводные распред. Устройства, электрические щиты. | шт. | [5 empty] | 2 | 1752
24 | Варшавская ул. | 41. | 4. | прочие | Аварийно-восстановительные работы | руб. | [6 empty] | 20500
25 | Варшавская ул. | 41. | 4. | прочие | Прочие работы (ремонт вентиляционных и дымовых каналов) | руб.
26 | Варшавская ул. | 41. | 4. | крыши | Антипирирование. Обработка деревянных конструкций противопожарными составами. | м2
27 | Варшавская ул. | 41. | 4. | крыши | Нормализация температурно-влажностного режима чердачных помещений | м2
28 | Варшавская ул. | 41. | 4. |  | Замена и ремонт внутридомовой системы вентиляции | п.м
29 | Варшавская ул. | 41. | 4. |  | Ремонт мусоропроводов (шиберов) | шт
30 | Варшавская ул. | 41. | 4. |  | Восстановление отделки стен, потолков технических помещений | м2
1 | Варшавская ул. | 43. | 1. | крыши | Ремонт (локальный) кровли-жесткой | м2 |  |  |  | 8171 | 608902.92
2 | Варшавская ул. | 43. | 1. | крыши | Ремонт (локальный) кровли -мягкой | м2
3 | Варшавская ул. | 43. | 1. | крыши | Замена водосточных труб | шт.
4 | Варшавская ул. | 43. | 1. | стены, фасады | Герметизация стыков стеновых панелей | м.п.
5 | Варшавская ул. | 43. | 1. | стены, фасады | Ремонт и окраска фасада. | м2 | [5 empty] | 100 | 66800
6 | Варшавская ул. | 43. | 1. | лестницы, лестничные клетки | Косметический ремонт л/клеток. Периодичность от 3до 5 лет. Работы выполняются в зависимости от износа. | м2
7 | Варшавская ул. | 43. | 1. | фундаменты и подвальные помещения | Ремонт отмосток. Подготовка основания. Ямочный ремонт. Залитие бетоном. | м2
8 | Варшавская ул. | 43. | 1. | проемы | Ремонт и замена дверей. Места общего пользования. Смена дверных приборов (петли, ручки, пружины, доводчики, шпингалеты). | шт.
9 | Варшавская ул. | 43. | 1. | проемы | Ремонт металлических дверей, решеток (Подвал, чердак, выход на кровлю) | шт.
10 | Варшавская ул. | 43. | 1. | проемы | Замена и восстановление оконных заполнений | шт.
11 | Варшавская ул. | 43. | 1. | Балконы, лоджии, крыльца | Ремонт балконов, лестниц, козырьков над входом в подъезды, подвалы. | м2 | [5 empty] | 25 | 33357
12 | Варшавская ул. | 43. | 1. | полы | Ремонт, замена и восстановление участков полов (места общего пользования) | м2
13 | Варшавская ул. | 43. | 1. |  | Ремонт и восстановление разрушенных участков тротуаров, проездов , дорожек | м2
14 | Варшавская ул. | 43. | 1. |  | Ремонт приямков, входов в подвалы | шт
15 | Варшавская ул. | 43. | 1. | ГВС, ХВС, ЦО, системы канализации | Ремонт трубопровода системы ГВС (горячего водоснабжения) | м2
16 | Варшавская ул. | 43. | 1. | ГВС, ХВС, ЦО, системы канализации | Ремонт трубопровода системы ХВС (холодного водоснабжения) | м.п. | [5 empty] | 100 | 133030
17 | Варшавская ул. | 43. | 1. | ГВС, ХВС, ЦО, системы канализации | Ремонт трубопровода системы ЦО (теплоснабжения). Обеспечение технической готовности ИТП для установки УУТЭ | м.п. | [5 empty] | 20 | 28200
18 | Варшавская ул. | 43. | 1. | ГВС, ХВС, ЦО, системы канализации | Ремонт трубопровода системы канализации | м.п.
19 | Варшавская ул. | 43. | 1. | Система теплоснабжения | Замена отопительных приборов | шт | [5 empty] | 2 | 9590
20 | Варшавская ул. | 43. | 1. | ГВС, ХВС, ЦО, системы канализации | Замена и ремонт запорной арматуры систем ЦО,ГВС,ХВС (лестничные клетки, подвал, чердак) | шт. | [5 empty] | 10 | 13320
21 | Варшавская ул. | 43. | 1. | электрооборудова ние | Замена и ремонт электропроводки | м.п.
22 | Варшавская ул. | 43. | 1. | электрооборудова ние | Замена и ремонт аппаратов защиты, замена установочной арматуры. Замена и установка автоматов, светильников с лампами, фотореле, плафонов, выключателей. | шт.
23 | Варшавская ул. | 43. | 1. | электрооборудова ние | Ремонт ГРЩ ВУ,ВРУ, ЭЩ. Групповые щитки на л/кл., вводные устройства, вводные распред. Устройства, электрические щиты. | шт. | [5 empty] | 2 | 1752
24 | Варшавская ул. | 43. | 1. | прочие | Аварийно-восстановительные работы | руб. | [6 empty] | 20500
25 | Варшавская ул. | 43. | 1. | прочие | Прочие работы (ремонт вентиляционных и дымовых каналов) | руб.
26 | Варшавская ул. | 43. | 1. | крыши | Антипирирование. Обработка деревянных конструкций противопожарными составами. | м2
27 | Варшавская ул. | 43. | 1. | крыши | Нормализация температурно-влажностного режима чердачных помещений | м2
28 | Варшавская ул. | 43. | 1. |  | Замена и ремонт внутридомовой системы вентиляции | п.м
29 | Варшавская ул. | 43. | 1. |  | Ремонт мусоропроводов (шиберов) | шт
30 | Варшавская ул. | 43. | 1. |  | Восстановление отделки стен, потолков технических помещений | м2
1 | Варшавская ул. | 45. | 1. | крыши | Ремонт (локальный) кровли-жесткой | м2 |  |  |  | 4420 | 329378.4
2 | Варшавская ул. | 45. | 1. | крыши | Ремонт (локальный) кровли -мягкой | м2
3 | Варшавская ул. | 45. | 1. | крыши | Замена водосточных труб | шт.
4 | Варшавская ул. | 45. | 1. | стены, фасады | Герметизация стыков стеновых панелей | м.п. | [5 empty] | 115 | 89700
5 | Варшавская ул. | 45. | 1. | стены, фасады | Ремонт и окраска фасада. | м2
6 | Варшавская ул. | 45. | 1. | лестницы, лестничные клетки | Косметический ремонт л/клеток. Периодичность от 3до 5 лет. Работы выполняются в зависимости от износа. | м2
7 | Варшавская ул. | 45. | 1. | фундаменты и подвальные помещения | Ремонт отмосток. Подготовка основания. Ямочный ремонт. Залитие бетоном. | м2
8 | Варшавская ул. | 45. | 1. | проемы | Ремонт и замена дверей. Места общего пользования. Смена дверных приборов (петли, ручки, пружины, доводчики, шпингалеты). | шт.
9 | Варшавская ул. | 45. | 1. | проемы | Ремонт металлических дверей, решеток (Подвал, чердак, выход на кровлю) | шт.
10 | Варшавская ул. | 45. | 1. | проемы | Замена и восстановление оконных заполнений | шт.
11 | Варшавская ул. | 45. | 1. | Балконы, лоджии, крыльца | Ремонт балконов, лестниц, козырьков над входом в подъезды, подвалы. | м2 | [5 empty] | 25 | 35357
12 | Варшавская ул. | 45. | 1. | полы | Ремонт, замена и восстановление участков полов (места общего пользования) | м2
13 | Варшавская ул. | 45. | 1. |  | Ремонт и восстановление разрушенных участков тротуаров, проездов , дорожек | м2
14 | Варшавская ул. | 45. | 1. |  | Ремонт приямков, входов в подвалы | шт
15 | Варшавская ул. | 45. | 1. | ГВС, ХВС, ЦО, системы канализации | Ремонт трубопровода системы ГВС (горячего водоснабжения) | м2
16 | Варшавская ул. | 45. | 1. | ГВС, ХВС, ЦО, системы канализации | Ремонт трубопровода системы ХВС (холодного водоснабжения) | м.п.
17 | Варшавская ул. | 45. | 1. | ГВС, ХВС, ЦО, системы канализации | Ремонт трубопровода системы ЦО (теплоснабжения). Обеспечение технической готовности ИТП для установки УУТЭ | м.п.
18 | Варшавская ул. | 45. | 1. | ГВС, ХВС, ЦО, системы канализации | Ремонт трубопровода системы канализации | м.п. | [5 empty] | 20 | 64840
19 | Варшавская ул. | 45. | 1. | Система теплоснабжения | Замена отопительных приборов | шт
20 | Варшавская ул. | 45. | 1. | ГВС, ХВС, ЦО, системы канализации | Замена и ремонт запорной арматуры систем ЦО,ГВС,ХВС (лестничные клетки, подвал, чердак) | шт. | [5 empty] | 5 | 6660
21 | Варшавская ул. | 45. | 1. | электрооборудова ние | Замена и ремонт электропроводки | м.п.
22 | Варшавская ул. | 45. | 1. | электрооборудова ние | Замена и ремонт аппаратов защиты, замена установочной арматуры. Замена и установка автоматов, светильников с лампами, фотореле, плафонов, выключателей. | шт.
23 | Варшавская ул. | 45. | 1. | электрооборудова ние | Ремонт ГРЩ ВУ,ВРУ, ЭЩ. Групповые щитки на л/кл., вводные устройства, вводные распред. Устройства, электрические щиты. | шт. | [5 empty] | 3 | 2480
24 | Варшавская ул. | 45. | 1. | прочие | Аварийно-восстановительные работы | руб.
25 | Варшавская ул. | 45. | 1. | прочие | Прочие работы (ремонт вентиляционных и дымовых каналов) | руб.
26 | Варшавская ул. | 45. | 1. | крыши | Антипирирование. Обработка деревянных конструкций противопожарными составами. | м2
27 | Варшавская ул. | 45. | 1. | крыши | Нормализация температурно-влажностного режима чердачных помещений | м2
28 | Варшавская ул. | 45. | 1. |  | Замена и ремонт внутридомовой системы вентиляции | п.м
29 | Варшавская ул. | 45. | 1. |  | Ремонт мусоропроводов (шиберов) | шт
30 | Варшавская ул. | 45. | 1. |  | Восстановление отделки стен, потолков технических помещений | м2
31 | Варшавская ул. | 45. | 1. |  | Замена почтовых ящиков | шт
1 | Варшавская ул. | 45. | 2. | крыши | Ремонт (локальный) кровли-жесткой | м2 |  |  |  | 4408 | 328484.16
2 | Варшавская ул. | 45. | 2. | крыши | Ремонт (локальный) кровли -мягкой | м2
3 | Варшавская ул. | 45. | 2. | крыши | Замена водосточных труб | шт.
4 | Варшавская ул. | 45. | 2. | стены, фасады | Герметизация стыков стеновых панелей | м.п. | [5 empty] | 83 | 64740
5 | Варшавская ул. | 45. | 2. | стены, фасады | Ремонт и окраска фасада. | м2 | [5 empty] | 100 | 66800
6 | Варшавская ул. | 45. | 2. | лестницы, лестничные клетки | Косметический ремонт л/клеток. Периодичность от 3до 5 лет. Работы выполняются в зависимости от износа. | м2 | [5 empty] | п.3,5 | 221000
7 | Варшавская ул. | 45. | 2. | фундаменты и подвальные помещения | Ремонт отмосток. Подготовка основания. Ямочный ремонт. Залитие бетоном. | м2 | [5 empty] | 86 | 18165
8 | Варшавская ул. | 45. | 2. | проемы | Ремонт и замена дверей. Места общего пользования. Смена дверных приборов (петли, ручки, пружины, доводчики, шпингалеты). | шт. | [5 empty] | 2 | 453
9 | Варшавская ул. | 45. | 2. | проемы | Ремонт металлических дверей, решеток (Подвал, чердак, выход на кровлю) | шт.
10 | Варшавская ул. | 45. | 2. | проемы | Замена и восстановление оконных заполнений | шт.
11 | Варшавская ул. | 45. | 2. | Балконы, лоджии, крыльца | Ремонт балконов, лестниц, козырьков над входом в подъезды, подвалы. | м2
12 | Варшавская ул. | 45. | 2. | полы | Ремонт, замена и восстановление участков полов (места общего пользования) | м2
13 | Варшавская ул. | 45. | 2. |  | Ремонт и восстановление разрушенных участков тротуаров, проездов , дорожек | м2
14 | Варшавская ул. | 45. | 2. |  | Ремонт приямков, входов в подвалы | шт
15 | Варшавская ул. | 45. | 2. | ГВС, ХВС, ЦО, системы канализации | Ремонт трубопровода системы ГВС (горячего водоснабжения) | м.п.
16 | Варшавская ул. | 45. | 2. | ГВС, ХВС, ЦО, системы канализации | Ремонт трубопровода системы ХВС (холодного водоснабжения) | м.п.
17 | Варшавская ул. | 45. | 2. | ГВС, ХВС, ЦО, системы канализации | Ремонт трубопровода системы ЦО (теплоснабжения). Обеспечение технической готовности ИТП для установки УУТЭ | м.п.
18 | Варшавская ул. | 45. | 2. | ГВС, ХВС, ЦО, системы канализации | Ремонт трубопровода системы канализации | м.п.
19 | Варшавская ул. | 45. | 2. | Система теплоснабжения | Замена отопительных приборов | шт
20 | Варшавская ул. | 45. | 2. | ГВС, ХВС, ЦО, системы канализации | Замена и ремонт запорной арматуры систем ЦО,ГВС,ХВС (лестничные клетки, подвал, чердак) | шт. | [5 empty] | 10 | 13320
21 | Варшавская ул. | 45. | 2. | электрооборудова ние | Замена и ремонт электропроводки | м.п. | [5 empty] | 10 | 1200
22 | Варшавская ул. | 45. | 2. | электрооборудова ние | Замена и ремонт аппаратов защиты, замена установочной арматуры. Замена и установка автоматов, светильников с лампами, фотореле, плафонов, выключателей. | шт | [5 empty] | 6 | 6402
23 | Варшавская ул. | 45. | 2. | электрооборудова ние | Ремонт ГРЩ ВУ,ВРУ, ЭЩ. Групповые щитки на л/кл., вводные устройства, вводные распред. Устройства, электрические щиты. | шт. | [5 empty] | 3 | 2480
24 | Варшавская ул. | 45. | 2. | прочие | Аварийно-восстановительные работы | руб.
25 | Варшавская ул. | 45. | 2. | прочие | Прочие работы (ремонт вентиляционных и дымовых каналов) | руб.
26 | Варшавская ул. | 45. | 2. | крыши | Антипирирование. Обработка деревянных конструкций противопожарными составами. | м2
27 | Варшавская ул. | 45. | 2. | крыши | Нормализация температурно-влажностного режима чердачных помещений | м2
28 | Варшавская ул. | 45. | 2. |  | Замена и ремонт внутридомовой системы вентиляции | п.м
29 | Варшавская ул. | 45. | 2. |  | Ремонт мусоропроводов (шиберов) | шт
30 | Варшавская ул. | 45. | 2. |  | Восстановление отделки стен, потолков технических помещений | м2
1 | Варшавская ул. | 45. | 3. | крыши | Ремонт (локальный) кровли-жесткой | м2 |  |  |  | 4423 | 329601.96
2 | Варшавская ул. | 45. | 3. | крыши | Ремонт (локальный) кровли -мягкой | м2
3 | Варшавская ул. | 45. | 3. | крыши | Замена водосточных труб | шт.
4 | Варшавская ул. | 45. | 3. | стены, фасады | Герметизация стыков стеновых панелей | м.п. | [5 empty] | 52 | 40560
5 | Варшавская ул. | 45. | 3. | стены, фасады | Ремонт и окраска фасада. | м2
6 | Варшавская ул. | 45. | 3. | лестницы, лестничные клетки | Косметический ремонт л/клеток. Периодичность от 3до 5 лет. Работы выполняются в зависимости от износа. | м2
7 | Варшавская ул. | 45. | 3. | фундаменты и подвальные помещения | Ремонт отмосток. Подготовка основания. Ямочный ремонт. Залитие бетоном. | м2
8 | Варшавская ул. | 45. | 3. | проемы | Ремонт и замена дверей. Места общего пользования. Смена дверных приборов (петли, ручки, пружины, доводчики, шпингалеты). | шт. | [5 empty] | 2 | 453
9 | Варшавская ул. | 45. | 3. | проемы | Ремонт металлических дверей, решеток (Подвал, чердак, выход на кровлю) | шт.
10 | Варшавская ул. | 45. | 3. | проемы | Замена и восстановление оконных заполнений | шт.
11 | Варшавская ул. | 45. | 3. | Балконы, лоджии, крыльца | Ремонт балконов, лестниц, козырьков над входом в подъезды, подвалы. | м2
12 | Варшавская ул. | 45. | 3. | полы | Ремонт, замена и восстановление участков полов (места общего пользования) | м2
13 | Варшавская ул. | 45. | 3. |  | Ремонт и восстановление разрушенных участков тротуаров, проездов , дорожек | м2
14 | Варшавская ул. | 45. | 3. |  | Ремонт приямков, входов в подвалы | шт
15 | Варшавская ул. | 45. | 3. | ГВС, ХВС, ЦО, системы канализации | Ремонт трубопровода системы ГВС (горячего водоснабжения) | м.п.
16 | Варшавская ул. | 45. | 3. | ГВС, ХВС, ЦО, системы канализации | Ремонт трубопровода системы ХВС (холодного водоснабжения) | м.п.
17 | Варшавская ул. | 45. | 3. | ГВС, ХВС, ЦО, системы канализации | Ремонт трубопровода системы ЦО (теплоснабжения). Обеспечение технической готовности ИТП для установки УУТЭ | м.п.
18 | Варшавская ул. | 45. | 3. | ГВС, ХВС, ЦО, системы канализации | Ремонт трубопровода системы канализации | м.п.
19 | Варшавская ул. | 45. | 3. | Система теплоснабжения | Замена отопительных приборов | шт
20 | Варшавская ул. | 45. | 3. | ГВС, ХВС, ЦО, системы канализации | Замена и ремонт запорной арматуры систем ЦО,ГВС,ХВС (лестничные клетки, подвал, чердак) | шт.
21 | Варшавская ул. | 45. | 3. | электрооборудова ние | Замена и ремонт электропроводки | м.п. | [5 empty] | 10 | 1200
22 | Варшавская ул. | 45. | 3. | электрооборудова ние | Замена и ремонт аппаратов защиты, замена установочной арматуры. Замена и установка автоматов, светильников с лампами, фотореле, плафонов, выключателей. | шт | [5 empty] | 6 | 6402
23 | Варшавская ул. | 45. | 3. | электрооборудова ние | Ремонт ГРЩ ВУ,ВРУ, ЭЩ. Групповые щитки на л/кл., вводные устройства, вводные распред. Устройства, электрические щиты. | шт. | [5 empty] | 3 | 2480
24 | Варшавская ул. | 45. | 3. | прочие | Аварийно-восстановительные работы | руб.
25 | Варшавская ул. | 45. | 3. | прочие | Прочие работы (ремонт вентиляционных и дымовых каналов) | руб.
26 | Варшавская ул. | 45. | 3. | крыши | Антипирирование. Обработка деревянных конструкций противопожарными составами. | м2
27 | Варшавская ул. | 45. | 3. | крыши | Нормализация температурно-влажностного режима чердачных помещений | м2
28 | Варшавская ул. | 45. | 3. |  | Замена и ремонт внутридомовой системы вентиляции | п.м
29 | Варшавская ул. | 45. | 3. |  | Ремонт мусоропроводов (шиберов) | шт
30 | Варшавская ул. | 45. | 3. |  | Восстановление отделки стен, потолков технических помещений | м2
1 | Варшавская ул. | 47. | 1. | крыши | Ремонт (локальный) кровли-жесткой | м2 |  |  |  | 4425 | 329751
2 | Варшавская ул. | 47. | 1. | крыши | Ремонт (локальный) кровли -мягкой | м2
3 | Варшавская ул. | 47. | 1. | крыши | Замена водосточных труб | шт.
4 | Варшавская ул. | 47. | 1. | стены, фасады | Герметизация стыков стеновых панелей | м.п. | [5 empty] | 152 | 118560
5 | Варшавская ул. | 47. | 1. | стены, фасады | Ремонт и окраска фасада. | м2 | [5 empty] | 100 | 66800
6 | Варшавская ул. | 47. | 1. | лестницы, лестничные клетки | Косметический ремонт л/клеток. Периодичность от 3до 5 лет. Работы выполняются в зависимости от износа. | м2
7 | Варшавская ул. | 47. | 1. | фундаменты и подвальные помещения | Ремонт отмосток. Подготовка основания. Ямочный ремонт. Залитие бетоном. | м2
8 | Варшавская ул. | 47. | 1. | проемы | Ремонт и замена дверей. Места общего пользования. Смена дверных приборов (петли, ручки, пружины, доводчики, шпингалеты). | шт.
9 | Варшавская ул. | 47. | 1. | проемы | Ремонт металлических дверей, решеток (Подвал, чердак, выход на кровлю) | шт.
10 | Варшавская ул. | 47. | 1. | проемы | Замена и восстановление оконных заполнений | шт.
11 | Варшавская ул. | 47. | 1. | Балконы, лоджии, крыльца | Ремонт балконов, лестниц, козырьков над входом в подъезды, подвалы. | м2
12 | Варшавская ул. | 47. | 1. | полы | Ремонт, замена и восстановление участков полов (места общего пользования) | м2
13 | Варшавская ул. | 47. | 1. |  | Ремонт и восстановление разрушенных участков тротуаров, проездов , дорожек | м2
14 | Варшавская ул. | 47. | 1. |  | Ремонт приямков, входов в подвалы | шт
15 | Варшавская ул. | 47. | 1. | ГВС, ХВС, ЦО, системы канализации | Ремонт трубопровода системы ГВС (горячего водоснабжения) | м.п.
16 | Варшавская ул. | 47. | 1. | ГВС, ХВС, ЦО, системы канализации | Ремонт трубопровода системы ХВС (холодного водоснабжения) | м.п. | [5 empty] | 20 | 22440
17 | Варшавская ул. | 47. | 1. | ГВС, ХВС, ЦО, системы канализации | Ремонт трубопровода системы ЦО (теплоснабжения). Обеспечение технической готовности ИТП для установки УУТЭ | м.п.
18 | Варшавская ул. | 47. | 1. | ГВС, ХВС, ЦО, системы канализации | Ремонт трубопровода системы канализации | м.п.
19 | Варшавская ул. | 47. | 1. | Система теплоснабжения | Замена отопительных приборов | шт
20 | Варшавская ул. | 47. | 1. | ГВС, ХВС, ЦО, системы канализации | Замена и ремонт запорной арматуры систем ЦО,ГВС,ХВС (лестничные клетки, подвал, чердак) | шт.
21 | Варшавская ул. | 47. | 1. | электрооборудова ние | Замена и ремонт электропроводки | м.п.
22 | Варшавская ул. | 47. | 1. | электрооборудова ние | Замена и ремонт аппаратов защиты, замена установочной арматуры. Замена и установка автоматов, светильников с лампами, фотореле, плафонов, выключателей. | шт
23 | Варшавская ул. | 47. | 1. | электрооборудова ние | Ремонт ГРЩ ВУ,ВРУ, ЭЩ. Групповые щитки на л/кл., вводные устройства, вводные распред. Устройства, электрические щиты. | шт. | [5 empty] | 3 | 2480
24 | Варшавская ул. | 47. | 1. | прочие | Аварийно-восстановительные работы | руб.
25 | Варшавская ул. | 47. | 1. | прочие | Прочие работы (ремонт вентиляционных и дымовых каналов) | руб.
26 | Варшавская ул. | 47. | 1. | крыши | Антипирирование. Обработка деревянных конструкций противопожарными составами. | м2
27 | Варшавская ул. | 47. | 1. | крыши | Нормализация температурно-влажностного режима чердачных помещений | м2
28 | Варшавская ул. | 47. | 1. |  | Замена и ремонт внутридомовой системы вентиляции | п.м
29 | Варшавская ул. | 47. | 1. |  | Ремонт мусоропроводов (шиберов) | шт
30 | Варшавская ул. | 47. | 1. |  | Восстановление отделки стен, потолков технических помещений | м2
1 | Варшавская ул. | 48. |  | крыши | Ремонт (локальный) кровли-жесткой | м2 |  |  |  | 3295 | 245543.4
2 | Варшавская ул. | 48. |  | крыши | Ремонт (локальный) кровли -мягкой | м2
3 | Варшавская ул. | 48. |  | крыши | Замена водосточных труб | шт.
4 | Варшавская ул. | 48. |  | стены, фасады | Герметизация стыков стеновых панелей | м.п.
5 | Варшавская ул. | 48. |  | стены, фасады | Ремонт и окраска фасада. | м2
6 | Варшавская ул. | 48. |  | лестницы, лестничные клетки | Косметический ремонт л/клеток. Периодичность от 3до 5 лет. Работы выполняются в зависимости от износа. | м2 | [5 empty] | п.3 | 121040
7 | Варшавская ул. | 48. |  | фундаменты и подвальные помещения | Ремонт отмосток. Подготовка основания. Ямочный ремонт. Залитие бетоном. | м2
8 | Варшавская ул. | 48. |  | проемы | Ремонт и замена дверей. Места общего пользования. Смена дверных приборов (петли, ручки, пружины, доводчики, шпингалеты). | шт. | [5 empty] | 1 | 280
9 | Варшавская ул. | 48. |  | проемы | Ремонт металлических дверей, решеток (Подвал, чердак, выход на кровлю) | шт.
10 | Варшавская ул. | 48. |  | проемы | Замена и восстановление оконных заполнений | шт.
11 | Варшавская ул. | 48. |  | Балконы, лоджии, крыльца | Ремонт балконов, лестниц, козырьков над входом в подъезды, подвалы. | м2
12 | Варшавская ул. | 48. |  | полы | Ремонт, замена и восстановление участков полов (места общего пользования) | м2
13 | Варшавская ул. | 48. |  |  | Ремонт и восстановление разрушенных участков тротуаров, проездов , дорожек | м2
14 | Варшавская ул. | 48. |  |  | Ремонт приямков, входов в подвалы | шт
15 | Варшавская ул. | 48. |  | ГВС, ХВС, ЦО, системы канализации | Ремонт трубопровода системы ГВС (горячего водоснабжения) | м.п.
16 | Варшавская ул. | 48. |  | ГВС, ХВС, ЦО, системы канализации | Ремонт трубопровода системы ХВС (холодного водоснабжения) | м.п.
17 | Варшавская ул. | 48. |  | ГВС, ХВС, ЦО, системы канализации | Ремонт трубопровода системы ЦО (теплоснабжения). Обеспечение технической готовности ИТП для установки УУТЭ | м.п.
18 | Варшавская ул. | 48. |  | ГВС, ХВС, ЦО, системы канализации | Ремонт трубопровода системы канализации | м.п.
19 | Варшавская ул. | 48. |  | Система теплоснабжения | Замена отопительных приборов | шт
20 | Варшавская ул. | 48. |  | ГВС, ХВС, ЦО, системы канализации | Замена и ремонт запорной арматуры систем ЦО,ГВС,ХВС (лестничные клетки, подвал, чердак) | шт. | [5 empty] | 10 | 13320
21 | Варшавская ул. | 48. |  | электрооборудова ние | Замена и ремонт электропроводки | м.п. | [5 empty] | 10 | 1200
22 | Варшавская ул. | 48. |  | электрооборудова ние | Замена и ремонт аппаратов защиты, замена установочной арматуры. Замена и установка автоматов, светильников с лампами, фотореле, плафонов, выключателей. | шт | [5 empty] | 6 | 6402
23 | Варшавская ул. | 48. |  | электрооборудова ние | Ремонт ГРЩ ВУ,ВРУ, ЭЩ. Групповые щитки на л/кл., вводные устройства, вводные распред. Устройства, электрические щиты. | шт. | [5 empty] | 3 | 2480
24 | Варшавская ул. | 48. |  | прочие | Аварийно-восстановительные работы | руб. | [6 empty] | 20500
25 | Варшавская ул. | 48. |  | прочие | Прочие работы (ремонт вентиляционных и дымовых каналов) | руб.
26 | Варшавская ул. | 48. |  | крыши | Антипирирование. Обработка деревянных конструкций противопожарными составами. | м2
27 | Варшавская ул. | 48. |  | крыши | Нормализация температурно-влажностного режима чердачных помещений | м2
28 | Варшавская ул. | 48. |  |  | Замена и ремонт внутридомовой системы вентиляции | п.м
29 | Варшавская ул. | 48. |  |  | Ремонт мусоропроводов (шиберов) | шт
30 | Варшавская ул. | 48. |  |  | Восстановление отделки стен, потолков технических помещений | м2
1 | Варшавская ул. | 49. |  | крыши | Ремонт (локальный) кровли-жесткой | м2 |  |  |  | 3437 | 256125.24
2 | Варшавская ул. | 49. |  | крыши | Ремонт (локальный) кровли -мягкой | м2
3 | Варшавская ул. | 49. |  | крыши | Замена водосточных труб | шт.
4 | Варшавская ул. | 49. |  | стены, фасады | Герметизация стыков стеновых панелей | м.п. | [5 empty] | 35 | 27300
5 | Варшавская ул. | 49. |  | стены, фасады | Ремонт и окраска фасада. | м2
6 | Варшавская ул. | 49. |  | лестницы, лестничные клетки | Косметический ремонт л/клеток. Периодичность от 3до 5 лет. Работы выполняются в зависимости от износа. | м2
7 | Варшавская ул. | 49. |  | фундаменты и подвальные помещения | Ремонт отмосток. Подготовка основания. Ямочный ремонт. Залитие бетоном. | м2
8 | Варшавская ул. | 49. |  | проемы | Ремонт и замена дверей. Места общего пользования. Смена дверных приборов (петли, ручки, пружины, доводчики, шпингалеты). | шт.
8 | Варшавская ул. | 49. |  | проемы | Ремонт и замена дверей. Места общего пользования. Смена дверных приборов (петли, ручки, пружины, доводчики, шпингалеты). | шт.
9 | Варшавская ул. | 49. |  | проемы | Ремонт металлических дверей, решеток (Подвал, чердак, выход на кровлю) | шт.
10 | Варшавская ул. | 49. |  | проемы | Замена и восстановление оконных заполнений | шт.
11 | Варшавская ул. | 49. |  | Балконы, лоджии, крыльца | Ремонт балконов, лестниц, козырьков над входом в подъезды, подвалы. | м2
12 | Варшавская ул. | 49. |  | полы | Ремонт, замена и восстановление участков полов (места общего пользования) | м2
13 | Варшавская ул. | 49. |  |  | Ремонт и восстановление разрушенных участков тротуаров, проездов , дорожек | м2
14 | Варшавская ул. | 49. |  |  | Ремонт приямков, входов в подвалы | шт
15 | Варшавская ул. | 49. |  | ГВС, ХВС, ЦО, системы канализации | Ремонт трубопровода системы ГВС (горячего водоснабжения) | м.п.
16 | Варшавская ул. | 49. |  | ГВС, ХВС, ЦО, системы канализации | Ремонт трубопровода системы ХВС (холодного водоснабжения) | м.п. | [5 empty] | 24 | 29462
17 | Варшавская ул. | 49. |  | ГВС, ХВС, ЦО, системы канализации | Ремонт трубопровода системы ЦО (теплоснабжения). Обеспечение технической готовности ИТП для установки УУТЭ | м.п. | [5 empty] | 150 | 298700
18 | Варшавская ул. | 49. |  | ГВС, ХВС, ЦО, системы канализации | Ремонт трубопровода системы канализации | м.п.
19 | Варшавская ул. | 49. |  | Система теплоснабжения | Замена отопительных приборов | шт | [5 empty] | 2 | 9590
20 | Варшавская ул. | 49. |  | ГВС, ХВС, ЦО, системы канализации | Замена и ремонт запорной арматуры систем ЦО,ГВС,ХВС (лестничные клетки, подвал, чердак) | шт. | [5 empty] | 16 | 20232
21 | Варшавская ул. | 49. |  | электрооборудова ние | Замена и ремонт электропроводки | м.п.
22 | Варшавская ул. | 49. |  | электрооборудова ние | Замена и ремонт аппаратов защиты, замена установочной арматуры. Замена и установка автоматов, светильников с лампами, фотореле, плафонов, выключателей. | шт
23 | Варшавская ул. | 49. |  | электрооборудова ние | Ремонт ГРЩ ВУ,ВРУ, ЭЩ. Групповые щитки на л/кл., вводные устройства, вводные распред. Устройства, электрические щиты. | шт. | [5 empty] | 3 | 2480
24 | Варшавская ул. | 49. |  | прочие | Аварийно-восстановительные работы | руб. | [6 empty] | 20500
25 | Варшавская ул. | 49. |  | прочие | Прочие работы (ремонт вентиляционных и дымовых каналов) | руб.
26 | Варшавская ул. | 49. |  | крыши | Антипирирование. Обработка деревянных конструкций противопожарными составами. | м2
27 | Варшавская ул. | 49. |  | крыши | Нормализация температурно-влажностного режима чердачных помещений | м2
28 | Варшавская ул. | 49. |  |  | Замена и ремонт внутридомовой системы вентиляции | п.м
29 | Варшавская ул. | 49. |  |  | Ремонт мусоропроводов (шиберов) | шт
30 | Варшавская ул. | 49. |  |  | Восстановление отделки стен, потолков технических помещений | м2
1 | Варшавская ул. | 52. |  | крыши | Ремонт (локальный) кровли-жесткой | м2 |  |  |  | 2110 | 157237.2
2 | Варшавская ул. | 52. |  | крыши | Ремонт (локальный) кровли -мягкой | м2
3 | Варшавская ул. | 52. |  | крыши | Замена водосточных труб | шт.
4 | Варшавская ул. | 52. |  | стены, фасады | Герметизация стыков стеновых панелей | м.п.
5 | Варшавская ул. | 52. |  | стены, фасады | Ремонт и окраска фасада. | м2
6 | Варшавская ул. | 52. |  | лестницы, лестничные клетки | Косметический ремонт л/клеток. Периодичность от 3до 5 лет. Работы выполняются в зависимости от износа. | м2
7 | Варшавская ул. | 52. |  | фундаменты и подвальные помещения | Ремонт отмосток. Подготовка основания. Ямочный ремонт. Залитие бетоном. | м2
8 | Варшавская ул. | 52. |  | проемы | Ремонт и замена дверей. Места общего пользования. Смена дверных приборов (петли, ручки, пружины, доводчики, шпингалеты). | шт.
9 | Варшавская ул. | 52. |  | проемы | Ремонт металлических дверей, решеток (Подвал, чердак, выход на кровлю) | шт.
10 | Варшавская ул. | 52. |  | проемы | Замена и восстановление оконных заполнений | шт.
11 | Варшавская ул. | 52. |  | Балконы, лоджии, крыльца | Ремонт балконов, лестниц, козырьков над входом в подъезды, подвалы. | м2
12 | Варшавская ул. | 52. |  | полы | Ремонт, замена и восстановление участков полов (места общего пользования) | м2
13 | Варшавская ул. | 52. |  |  | Ремонт и восстановление разрушенных участков тротуаров, проездов , дорожек | м2
14 | Варшавская ул. | 52. |  |  | Ремонт приямков, входов в подвалы | шт
15 | Варшавская ул. | 52. |  | ГВС, ХВС, ЦО, системы канализации | Ремонт трубопровода системы ГВС (горячего водоснабжения) | м.п.
16 | Варшавская ул. | 52. |  | ГВС, ХВС, ЦО, системы канализации | Ремонт трубопровода системы ХВС (холодного водоснабжения) | м.п.
17 | Варшавская ул. | 52. |  | ГВС, ХВС, ЦО, системы канализации | Ремонт трубопровода системы ЦО (теплоснабжения). Обеспечение технической готовности ИТП для установки УУТЭ | м.п.
18 | Варшавская ул. | 52. |  | ГВС, ХВС, ЦО, системы канализации | Ремонт трубопровода системы канализации | м.п.
19 | Варшавская ул. | 52. |  | Система теплоснабжения | Замена отопительных приборов | шт
20 | Варшавская ул. | 52. |  | ГВС, ХВС, ЦО, системы канализации | Замена и ремонт запорной арматуры систем ЦО,ГВС,ХВС (лестничные клетки, подвал, чердак) | шт.
21 | Варшавская ул. | 52. |  | электрооборудова ние | Замена и ремонт электропроводки | м.п.
22 | Варшавская ул. | 52. |  | электрооборудова ние | Замена и ремонт аппаратов защиты, замена установочной арматуры. Замена и установка автоматов, светильников с лампами, фотореле, плафонов, выключателей. | шт
23 | Варшавская ул. | 52. |  | электрооборудова ние | Ремонт ГРЩ ВУ,ВРУ, ЭЩ. Групповые щитки на л/кл., вводные устройства, вводные распред. Устройства, электрические щиты. | шт.
24 | Варшавская ул. | 52. |  | прочие | Аварийно-восстановительные работы | шт. | [6 empty] | 20500
25 | Варшавская ул. | 52. |  | прочие | Прочие работы (ремонт вентиляционных и дымовых каналов) | руб.
26 | Варшавская ул. | 52. |  | крыши | Антипирирование. Обработка деревянных конструкций противопожарными составами. | м2
27 | Варшавская ул. | 52. |  | крыши | Нормализация температурно-влажностного режима чердачных помещений | м2
28 | Варшавская ул. | 52. |  |  | Замена и ремонт внутридомовой системы вентиляции | п.м
29 | Варшавская ул. | 52. |  |  | Ремонт мусоропроводов (шиберов) | шт
30 | Варшавская ул. | 52. |  |  | Восстановление отделки стен, потолков технических помещений | м2
1 | Варшавская ул. | 53. |  | крыши | Ремонт (локальный) кровли-жесткой | м2 |  |  |  | 2523 | 188013.96
2 | Варшавская ул. | 53. |  | крыши | Ремонт (локальный) кровли -мягкой | м2
3 | Варшавская ул. | 53. |  | крыши | Замена водосточных труб | шт.
4 | Варшавская ул. | 53. |  | стены, фасады | Герметизация стыков стеновых панелей | м.п.
5 | Варшавская ул. | 53. |  | стены, фасады | Ремонт и окраска фасада. | м2 | [5 empty] | 100 | 66800
6 | Варшавская ул. | 53. |  | лестницы, лестничные клетки | Косметический ремонт л/клеток. Периодичность от 3до 5 лет. Работы выполняются в зависимости от износа. | м2
7 | Варшавская ул. | 53. |  | фундаменты и подвальные помещения | Ремонт отмосток. Подготовка основания. Ямочный ремонт. Залитие бетоном. | м2 | [5 empty] | 50 | 155872
8 | Варшавская ул. | 53. |  | проемы | Ремонт и замена дверей. Места общего пользования. Смена дверных приборов (петли, ручки, пружины, доводчики, шпингалеты). | шт.
9 | Варшавская ул. | 53. |  | проемы | Ремонт металлических дверей, решеток (Подвал, чердак, выход на кровлю) | шт. | [5 empty] | 2 | 23000
10 | Варшавская ул. | 53. |  | проемы | Замена и восстановление оконных заполнений | шт.
11 | Варшавская ул. | 53. |  | Балконы, лоджии, крыльца | Ремонт балконов, лестниц, козырьков над входом в подъезды, подвалы. | м2
12 | Варшавская ул. | 53. |  | полы | Ремонт, замена и восстановление участков полов (места общего пользования) | м2
13 | Варшавская ул. | 53. |  |  | Ремонт и восстановление разрушенных участков тротуаров, проездов , дорожек | м2
14 | Варшавская ул. | 53. |  |  | Ремонт приямков, входов в подвалы | шт
15 | Варшавская ул. | 53. |  | ГВС, ХВС, ЦО, системы канализации | Ремонт трубопровода системы ГВС (горячего водоснабжения) | м.п.
16 | Варшавская ул. | 53. |  | ГВС, ХВС, ЦО, системы канализации | Ремонт трубопровода системы ХВС (холодного водоснабжения) | м.п.
17 | Варшавская ул. | 53. |  | ГВС, ХВС, ЦО, системы канализации | Ремонт трубопровода системы ЦО (теплоснабжения). Обеспечение технической готовности ИТП для установки УУТЭ | м.п. | [5 empty] | 20 | 28200
18 | Варшавская ул. | 53. |  | ГВС, ХВС, ЦО, системы канализации | Ремонт трубопровода системы канализации | м.п.
19 | Варшавская ул. | 53. |  | Система теплоснабжения | Замена отопительных приборов | шт | [5 empty] | 2 | 9590
20 | Варшавская ул. | 53. |  | ГВС, ХВС, ЦО, системы канализации | Замена и ремонт запорной арматуры систем ЦО,ГВС,ХВС (лестничные клетки, подвал, чердак) | шт. | [5 empty] | 10 | 13320
21 | Варшавская ул. | 53. |  | электрооборудова ние | Замена и ремонт электропроводки | м.п.
22 | Варшавская ул. | 53. |  | электрооборудова ние | Замена и ремонт аппаратов защиты, замена установочной арматуры. Замена и установка автоматов, светильников с лампами, фотореле, плафонов, выключателей. | шт
23 | Варшавская ул. | 53. |  | электрооборудова ние | Ремонт ГРЩ ВУ,ВРУ, ЭЩ. Групповые щитки на л/кл., вводные устройства, вводные распред. Устройства, электрические щиты. | шт. | [5 empty] | 3 | 2480
24 | Варшавская ул. | 53. |  | прочие | Аварийно-восстановительные работы | шт. | [6 empty] | 20500
25 | Варшавская ул. | 53. |  | прочие | Прочие работы (ремонт вентиляционных и дымовых каналов) | руб.
26 | Варшавская ул. | 53. |  | крыши | Антипирирование. Обработка деревянных конструкций противопожарными составами. | м2
27 | Варшавская ул. | 53. |  | крыши | Нормализация температурно-влажностного режима чердачных помещений | м2
28 | Варшавская ул. | 53. |  |  | Замена и ремонт внутридомовой системы вентиляции | п.м
29 | Варшавская ул. | 53. |  |  | Ремонт мусоропроводов (шиберов) | шт
30 | Варшавская ул. | 53. |  |  | Восстановление отделки стен, потолков технических помещений | м2
1 | Варшавская ул. | 54. |  | крыши | Ремонт (локальный) кровли-жесткой | м2 |  |  |  | 3436 | 256050.72
2 | Варшавская ул. | 54. |  | крыши | Ремонт (локальный) кровли -мягкой | м2
3 | Варшавская ул. | 54. |  | крыши | Замена водосточных труб | шт.
4 | Варшавская ул. | 54. |  | стены, фасады | Герметизация стыков стеновых панелей | м.п.
5 | Варшавская ул. | 54. |  | стены, фасады | Ремонт и окраска фасада. | м2
6 | Варшавская ул. | 54. |  | лестницы, лестничные клетки | Косметический ремонт л/клеток. Периодичность от 3до 5 лет. Работы выполняются в зависимости от износа. | м2 | [5 empty] | п.1,2 | 214200
7 | Варшавская ул. | 54. |  | фундаменты и подвальные помещения | Ремонт отмосток. Подготовка основания. Ямочный ремонт. Залитие бетоном. | м2
8 | Варшавская ул. | 54. |  | проемы | Ремонт и замена дверей. Места общего пользования. Смена дверных приборов (петли, ручки, пружины, доводчики, шпингалеты). | шт. | [5 empty] | 2 | 320
9 | Варшавская ул. | 54. |  | проемы | Ремонт металлических дверей, решеток (Подвал, чердак, выход на кровлю) | шт.
10 | Варшавская ул. | 54. |  | проемы | Замена и восстановление оконных заполнений | шт.
11 | Варшавская ул. | 54. |  | Балконы, лоджии, крыльца | Ремонт балконов, лестниц, козырьков над входом в подъезды, подвалы. | м2
12 | Варшавская ул. | 54. |  | полы | Ремонт, замена и восстановление участков полов (места общего пользования) | м2
13 | Варшавская ул. | 54. |  |  | Ремонт и восстановление разрушенных участков тротуаров, проездов , дорожек | м2
14 | Варшавская ул. | 54. |  |  | Ремонт приямков, входов в подвалы | шт
15 | Варшавская ул. | 54. |  | ГВС, ХВС, ЦО, системы канализации | Ремонт трубопровода системы ГВС (горячего водоснабжения) | м.п.
16 | Варшавская ул. | 54. |  | ГВС, ХВС, ЦО, системы канализации | Ремонт трубопровода системы ХВС (холодного водоснабжения) | м.п.
17 | Варшавская ул. | 54. |  | ГВС, ХВС, ЦО, системы канализации | Ремонт трубопровода системы ЦО (теплоснабжения). Обеспечение технической готовности ИТП для установки УУТЭ | м.п.
18 | Варшавская ул. | 54. |  | ГВС, ХВС, ЦО, системы канализации | Ремонт трубопровода системы канализации | м.п.
19 | Варшавская ул. | 54. |  | Система теплоснабжения | Замена отопительных приборов | шт
20 | Варшавская ул. | 54. |  | ГВС, ХВС, ЦО, системы канализации | Замена и ремонт запорной арматуры систем ЦО,ГВС,ХВС (лестничные клетки, подвал, чердак) | шт.
21 | Варшавская ул. | 54. |  | электрооборудова ние | Замена и ремонт электропроводки | м.п. | [5 empty] | 10 | 1200
22 | Варшавская ул. | 54. |  | электрооборудова ние | Замена и ремонт аппаратов защиты, замена установочной арматуры. Замена и установка автоматов, светильников с лампами, фотореле, плафонов, выключателей. | шт | [5 empty] | 6 | 6402
23 | Варшавская ул. | 54. |  | электрооборудова ние | Ремонт ГРЩ ВУ,ВРУ, ЭЩ. Групповые щитки на л/кл., вводные устройства, вводные распред. Устройства, электрические щиты. | шт.
24 | Варшавская ул. | 54. |  | прочие | Аварийно-восстановительные работы | шт.
25 | Варшавская ул. | 54. |  | прочие | Прочие работы (ремонт вентиляционных и дымовых каналов) | руб. | [5 empty] | 233 | 154945
26 | Варшавская ул. | 54. |  | крыши | Антипирирование. Обработка деревянных конструкций противопожарными составами. | м2
27 | Варшавская ул. | 54. |  | крыши | Нормализация температурно-влажностного режима чердачных помещений | м2 | [6 empty] | 896525
28 | Варшавская ул. | 54. |  |  | Замена и ремонт внутридомовой системы вентиляции | п.м
29 | Варшавская ул. | 54. |  |  | Ремонт мусоропроводов (шиберов) | шт
30 | Варшавская ул. | 54. |  |  | Восстановление отделки стен, потолков технических помещений | м2
1 | Варшавская ул. | 55. |  | крыши | Ремонт (локальный) кровли-жесткой | м2 |  |  |  | 4483 | 334073.16
2 | Варшавская ул. | 55. |  | крыши | Ремонт (локальный) кровли -мягкой | м2
3 | Варшавская ул. | 55. |  | крыши | Замена водосточных труб | шт.
4 | Варшавская ул. | 55. |  | стены, фасады | Герметизация стыков стеновых панелей | м.п. | [5 empty] | 75 | 58500
5 | Варшавская ул. | 55. |  | стены, фасады | Ремонт и окраска фасада. | м2 | [5 empty] | 430 | 405920
6 | Варшавская ул. | 55. |  | лестницы, лестничные клетки | Косметический ремонт л/клеток. Периодичность от 3до 5 лет. Работы выполняются в зависимости от износа. | м2 | [5 empty] | п.5 | 101456
7 | Варшавская ул. | 55. |  | фундаменты и подвальные помещения | Ремонт отмосток. Подготовка основания. Ямочный ремонт. Залитие бетоном. | м2
8 | Варшавская ул. | 55. |  | проемы | Ремонт и замена дверей. Места общего пользования. Смена дверных приборов (петли, ручки, пружины, доводчики, шпингалеты). | шт. | [5 empty] | 1 | 280
9 | Варшавская ул. | 55. |  | проемы | Ремонт металлических дверей, решеток (Подвал, чердак, выход на кровлю) | шт.
10 | Варшавская ул. | 55. |  | проемы | Замена и восстановление оконных заполнений | шт.
11 | Варшавская ул. | 55. |  | Балконы, лоджии, крыльца | Ремонт балконов, лестниц, козырьков над входом в подъезды, подвалы. | м2
12 | Варшавская ул. | 55. |  | полы | Ремонт, замена и восстановление участков полов (места общего пользования) | м2
13 | Варшавская ул. | 55. |  |  | Ремонт и восстановление разрушенных участков тротуаров, проездов , дорожек | м2
14 | Варшавская ул. | 55. |  |  | Ремонт приямков, входов в подвалы | шт
15 | Варшавская ул. | 55. |  | ГВС, ХВС, ЦО, системы канализации | Ремонт трубопровода системы ГВС (горячего водоснабжения) | м.п.
16 | Варшавская ул. | 55. |  | ГВС, ХВС, ЦО, системы канализации | Ремонт трубопровода системы ХВС (холодного водоснабжения) | м.п.
17 | Варшавская ул. | 55. |  | ГВС, ХВС, ЦО, системы канализации | Ремонт трубопровода системы ЦО (теплоснабжения). Обеспечение технической готовности ИТП для установки УУТЭ | м.п.
18 | Варшавская ул. | 55. |  | ГВС, ХВС, ЦО, системы канализации | Ремонт трубопровода системы канализации | м.п.
19 | Варшавская ул. | 55. |  | Система теплоснабжения | Замена отопительных приборов | шт
20 | Варшавская ул. | 55. |  | ГВС, ХВС, ЦО, системы канализации | Замена и ремонт запорной арматуры систем ЦО,ГВС,ХВС (лестничные клетки, подвал, чердак) | шт.
21 | Варшавская ул. | 55. |  | электрооборудова ние | Замена и ремонт электропроводки | м.п. | [5 empty] | 50 | 7200
22 | Варшавская ул. | 55. |  | электрооборудова ние | Замена и ремонт аппаратов защиты, замена установочной арматуры. Замена и установка автоматов, светильников с лампами, фотореле, плафонов, выключателей. | шт | [5 empty] | 6 | 6402
23 | Варшавская ул. | 55. |  | электрооборудова ние | Ремонт ГРЩ ВУ,ВРУ, ЭЩ. Групповые щитки на л/кл., вводные устройства, вводные распред. Устройства, электрические щиты. | шт. | [5 empty] | 1 | 875
24 | Варшавская ул. | 55. |  | прочие | Аварийно-восстановительные работы | руб. | [6 empty] | 20500
25 | Варшавская ул. | 55. |  | прочие | Прочие работы (ремонт вентиляционных и дымовых каналов) | руб.
26 | Варшавская ул. | 55. |  | крыши | Антипирирование. Обработка деревянных конструкций противопожарными составами. | м2
27 | Варшавская ул. | 55. |  | крыши | Нормализация температурно-влажностного режима чердачных помещений | м2
28 | Варшавская ул. | 55. |  |  | Замена и ремонт внутридомовой системы вентиляции | п.м
29 | Варшавская ул. | 55. |  |  | Ремонт мусоропроводов (шиберов) | шт
30 | Варшавская ул. | 55. |  |  | Восстановление отделки стен, потолков технических помещений | м2
1 | Варшавская ул. | 58. |  | крыши | Ремонт (локальный) кровли-жесткой | м2 |  |  |  | 5464 | 407177.28
2 | Варшавская ул. | 58. |  | крыши | Ремонт (локальный) кровли -мягкой | м2
3 | Варшавская ул. | 58. |  | крыши | Замена водосточных труб | шт.
4 | Варшавская ул. | 58. |  | стены, фасады | Герметизация стыков стеновых панелей | м.п.
5 | Варшавская ул. | 58. |  | стены, фасады | Ремонт и окраска фасада. | м2
6 | Варшавская ул. | 58. |  | лестницы, лестничные клетки | Косметический ремонт л/клеток. Периодичность от 3до 5 лет. Работы выполняются в зависимости от износа. | м2
7 | Варшавская ул. | 58. |  | фундаменты и подвальные помещения | Ремонт отмосток. Подготовка основания. Ямочный ремонт. Залитие бетоном. | м2
8 | Варшавская ул. | 58. |  | проемы | Ремонт и замена дверей. Места общего пользования. Смена дверных приборов (петли, ручки, пружины, доводчики, шпингалеты). | шт.
9 | Варшавская ул. | 58. |  | проемы | Ремонт металлических дверей, решеток (Подвал, чердак, выход на кровлю) | шт.
10 | Варшавская ул. | 58. |  | проемы | Замена и восстановление оконных заполнений | шт.
11 | Варшавская ул. | 58. |  | Балконы, лоджии, крыльца | Ремонт балконов, лестниц, козырьков над входом в подъезды, подвалы. | м2 | [5 empty] | 51 | 141530
12 | Варшавская ул. | 58. |  | полы | Ремонт, замена и восстановление участков полов (места общего пользования) | м2
13 | Варшавская ул. | 58. |  |  | Ремонт и восстановление разрушенных участков тротуаров, проездов , дорожек | м2
14 | Варшавская ул. | 58. |  |  | Ремонт приямков, входов в подвалы | шт
15 | Варшавская ул. | 58. |  | ГВС, ХВС, ЦО, системы канализации | Ремонт трубопровода системы ГВС (горячего водоснабжения) | м.п.
16 | Варшавская ул. | 58. |  | ГВС, ХВС, ЦО, системы канализации | Ремонт трубопровода системы ХВС (холодного водоснабжения) | м.п.
17 | Варшавская ул. | 58. |  | ГВС, ХВС, ЦО, системы канализации | Ремонт трубопровода системы ЦО (теплоснабжения). Обеспечение технической готовности ИТП для установки УУТЭ | м.п. | [5 empty] | 20 | 28200
18 | Варшавская ул. | 58. |  | ГВС, ХВС, ЦО, системы канализации | Ремонт трубопровода системы канализации | м.п.
19 | Варшавская ул. | 58. |  | Система теплоснабжения | Замена отопительных приборов | шт
20 | Варшавская ул. | 58. |  | ГВС, ХВС, ЦО, системы канализации | Замена и ремонт запорной арматуры систем ЦО,ГВС,ХВС (лестничные клетки, подвал, чердак) | шт. | [5 empty] | 10 | 13320
21 | Варшавская ул. | 58. |  | электрооборудова ние | Замена и ремонт электропроводки | м.п.
22 | Варшавская ул. | 58. |  | электрооборудова ние | Замена и ремонт аппаратов защиты, замена установочной арматуры. Замена и установка автоматов, светильников с лампами, фотореле, плафонов, выключателей. | шт
23 | Варшавская ул. | 58. |  | электрооборудова ние | Ремонт ГРЩ ВУ,ВРУ, ЭЩ. Групповые щитки на л/кл., вводные устройства, вводные распред. Устройства, электрические щиты. | шт. | [5 empty] | 3 | 2480
24 | Варшавская ул. | 58. |  | прочие | Аварийно-восстановительные работы | руб. | [6 empty] | 20500
25 | Варшавская ул. | 58. |  | прочие | Прочие работы (ремонт вентиляционных и дымовых каналов) | руб.
26 | Варшавская ул. | 58. |  | крыши | Антипирирование. Обработка деревянных конструкций противопожарными составами. | м2
27 | Варшавская ул. | 58. |  | крыши | Нормализация температурно-влажностного режима чердачных помещений | м2
28 | Варшавская ул. | 58. |  |  | Замена и ремонт внутридомовой системы вентиляции | п.м
29 | Варшавская ул. | 58. |  |  | Ремонт мусоропроводов (шиберов) | шт
30 | Варшавская ул. | 58. |  |  | Восстановление отделки стен, потолков технических помещений | м2
1 | Варшавская ул. | 60. |  | крыши | Ремонт (локальный) кровли-жесткой | м2 |  |  |  | 2505 | 186672.6
2 | Варшавская ул. | 60. |  | крыши | Ремонт (локальный) кровли -мягкой | м2
3 | Варшавская ул. | 60. |  | крыши | Замена водосточных труб | шт.
4 | Варшавская ул. | 60. |  | стены, фасады | Герметизация стыков стеновых панелей | м.п.
5 | Варшавская ул. | 60. |  | стены, фасады | Ремонт и окраска фасада. | м2
6 | Варшавская ул. | 60. |  | лестницы, лестничные клетки | Косметический ремонт л/клеток. Периодичность от 3до 5 лет. Работы выполняются в зависимости от износа. | м2
7 | Варшавская ул. | 60. |  | фундаменты и подвальные помещения | Ремонт отмосток. Подготовка основания. Ямочный ремонт. Залитие бетоном. | м2
8 | Варшавская ул. | 60. |  | проемы | Ремонт и замена дверей. Места общего пользования. Смена дверных приборов (петли, ручки, пружины, доводчики, шпингалеты). | шт.
9 | Варшавская ул. | 60. |  | проемы | Ремонт металлических дверей, решеток (Подвал, чердак, выход на кровлю) | шт.
10 | Варшавская ул. | 60. |  | проемы | Замена и восстановление оконных заполнений | шт.
11 | Варшавская ул. | 60. |  | Балконы, лоджии, крыльца | Ремонт балконов, лестниц, козырьков над входом в подъезды, подвалы. | м2
12 | Варшавская ул. | 60. |  | полы | Ремонт, замена и восстановление участков полов (места общего пользования) | м2
13 | Варшавская ул. | 60. |  |  | Ремонт и восстановление разрушенных участков тротуаров, проездов , дорожек | м2
14 | Варшавская ул. | 60. |  |  | Ремонт приямков, входов в подвалы | шт
15 | Варшавская ул. | 60. |  | ГВС, ХВС, ЦО, системы канализации | Ремонт трубопровода системы ГВС (горячего водоснабжения) | м.п.
16 | Варшавская ул. | 60. |  | ГВС, ХВС, ЦО, системы канализации | Ремонт трубопровода системы ХВС (холодного водоснабжения) | м.п.
17 | Варшавская ул. | 60. |  | ГВС, ХВС, ЦО, системы канализации | Ремонт трубопровода системы ЦО (теплоснабжения). Обеспечение технической готовности ИТП для установки УУТЭ | м.п.
18 | Варшавская ул. | 60. |  | ГВС, ХВС, ЦО, системы канализации | Ремонт трубопровода системы канализации | м.п.
19 | Варшавская ул. | 60. |  | Система теплоснабжения | Замена отопительных приборов | шт
20 | Варшавская ул. | 60. |  | ГВС, ХВС, ЦО, системы канализации | Замена и ремонт запорной арматуры систем ЦО,ГВС,ХВС (лестничные клетки, подвал, чердак) | шт. | [5 empty] | 10 | 13320
21 | Варшавская ул. | 60. |  | электрооборудова ние | Замена и ремонт электропроводки | м.п.
22 | Варшавская ул. | 60. |  | электрооборудова ние | Замена и ремонт аппаратов защиты, замена установочной арматуры. Замена и установка автоматов, светильников с лампами, фотореле, плафонов, выключателей. | шт
23 | Варшавская ул. | 60. |  | электрооборудова ние | Ремонт ГРЩ ВУ,ВРУ, ЭЩ. Групповые щитки на л/кл., вводные устройства, вводные распред. Устройства, электрические щиты. | шт. | [5 empty] | 3 | 2480
24 | Варшавская ул. | 60. |  | прочие | Аварийно-восстановительные работы | руб. | [6 empty] | 20500
25 | Варшавская ул. | 60. |  | прочие | Прочие работы (ремонт вентиляционных и дымовых каналов) | руб.
26 | Варшавская ул. | 60. |  | крыши | Антипирирование. Обработка деревянных конструкций противопожарными составами. | м2
27 | Варшавская ул. | 60. |  | крыши | Нормализация температурно-влажностного режима чердачных помещений | м2
28 | Варшавская ул. | 60. |  |  | Замена и ремонт внутридомовой системы вентиляции | п.м
29 | Варшавская ул. | 60. |  |  | Ремонт мусоропроводов (шиберов) | шт
30 | Варшавская ул. | 60. |  |  | Восстановление отделки стен, потолков технических помещений | м2
1 | Варшавская ул. | 61. |  | крыши | Ремонт (локальный) кровли-жесткой | м2 |  |  |  | 4479 | 333775.08
2 | Варшавская ул. | 61. |  | крыши | Ремонт (локальный) кровли -мягкой | м2
3 | Варшавская ул. | 61. |  | крыши | Замена водосточных труб | шт.
4 | Варшавская ул. | 61. |  | стены, фасады | Герметизация стыков стеновых панелей | м.п.
5 | Варшавская ул. | 61. |  | стены, фасады | Ремонт и окраска фасада. | м2 | [5 empty] | 100 | 66800
6 | Варшавская ул. | 61. |  | лестницы, лестничные клетки | Косметический ремонт л/клеток. Периодичность от 3до 5 лет. Работы выполняются в зависимости от износа. | м2
7 | Варшавская ул. | 61. |  | фундаменты и подвальные помещения | Ремонт отмосток. Подготовка основания. Ямочный ремонт. Залитие бетоном. | м2 | [5 empty] | 20 | 42800
8 | Варшавская ул. | 61. |  | проемы | Ремонт и замена дверей. Места общего пользования. Смена дверных приборов (петли, ручки, пружины, доводчики, шпингалеты). | шт.
9 | Варшавская ул. | 61. |  | проемы | Ремонт металлических дверей, решеток (Подвал, чердак, выход на кровлю) | шт.
10 | Варшавская ул. | 61. |  | проемы | Замена и восстановление оконных заполнений | шт.
11 | Варшавская ул. | 61. |  | Балконы, лоджии, крыльца | Ремонт балконов, лестниц, козырьков над входом в подъезды, подвалы. | м2 | [5 empty] | 30 | 71523
12 | Варшавская ул. | 61. |  | полы | Ремонт, замена и восстановление участков полов (места общего пользования) | м2
13 | Варшавская ул. | 61. |  |  | Ремонт и восстановление разрушенных участков тротуаров, проездов , дорожек | м2
14 | Варшавская ул. | 61. |  |  | Ремонт приямков, входов в подвалы | шт
15 | Варшавская ул. | 61. |  | ГВС, ХВС, ЦО, системы канализации | Ремонт трубопровода системы ГВС (горячего водоснабжения) | м.п.
16 | Варшавская ул. | 61. |  | ГВС, ХВС, ЦО, системы канализации | Ремонт трубопровода системы ХВС (холодного водоснабжения) | м.п.
17 | Варшавская ул. | 61. |  | ГВС, ХВС, ЦО, системы канализации | Ремонт трубопровода системы ЦО (теплоснабжения). Обеспечение технической готовности ИТП для установки УУТЭ | м.п.
18 | Варшавская ул. | 61. |  | ГВС, ХВС, ЦО, системы канализации | Ремонт трубопровода системы канализации | м.п.
19 | Варшавская ул. | 61. |  | Система теплоснабжения | Замена отопительных приборов | шт
20 | Варшавская ул. | 61. |  | ГВС, ХВС, ЦО, системы канализации | Замена и ремонт запорной арматуры систем ЦО,ГВС,ХВС (лестничные клетки, подвал, чердак) | шт. | [5 empty] | 10 | 13320
21 | Варшавская ул. | 61. |  | электрооборудова ние | Замена и ремонт электропроводки | м.п.
22 | Варшавская ул. | 61. |  | электрооборудова ние | Замена и ремонт аппаратов защиты, замена установочной арматуры. Замена и установка автоматов, светильников с лампами, фотореле, плафонов, выключателей. | шт
23 | Варшавская ул. | 61. |  | электрооборудова ние | Ремонт ГРЩ ВУ,ВРУ, ЭЩ. Групповые щитки на л/кл., вводные устройства, вводные распред. Устройства, электрические щиты. | шт. | [5 empty] | 1 | 875
24 | Варшавская ул. | 61. |  | прочие | Аварийно-восстановительные работы | руб. | [6 empty] | 20500
25 | Варшавская ул. | 61. |  | прочие | Прочие работы (ремонт вентиляционных и дымовых каналов) | руб.
26 | Варшавская ул. | 61. |  | крыши | Антипирирование. Обработка деревянных конструкций противопожарными составами. | м2
27 | Варшавская ул. | 61. |  | крыши | НТВР чердачных помещений, замена слуховых окон | шт
28 | Варшавская ул. | 61. |  |  | Замена и ремонт внутридомовой системы вентиляции | п.м
29 | Варшавская ул. | 61. |  |  | Ремонт мусоропроводов (шиберов) | шт
30 | Варшавская ул. | 61. |  |  | Восстановление отделки стен, потолков технических помещений | м2
1 | Варшавская ул. | 63. | 1. | крыши | Ремонт (локальный) кровли-жесткой | м2 |  |  |  | 26809 | 1997806.68
2 | Варшавская ул. | 63. | 1. | крыши | Ремонт (локальный) кровли -мягкой | м2
3 | Варшавская ул. | 63. | 1. | крыши | Замена водосточных труб | шт.
4 | Варшавская ул. | 63. | 1. | стены, фасады | Герметизация стыков стеновых панелей | м.п.
5 | Варшавская ул. | 63. | 1. | стены, фасады | Ремонт и окраска фасада. | м2
6 | Варшавская ул. | 63. | 1. | лестницы, лестничные клетки | Косметический ремонт л/клеток. Периодичность от 3до 5 лет. Работы выполняются в зависимости от износа. | м2
7 | Варшавская ул. | 63. | 1. | фундаменты и подвальные помещения | Ремонт отмосток. Подготовка основания. Ямочный ремонт. Залитие бетоном. | м2
8 | Варшавская ул. | 63. | 1. | проемы | Ремонт и замена дверей. Места общего пользования. Смена дверных приборов (петли, ручки, пружины, доводчики, шпингалеты). | шт.
9 | Варшавская ул. | 63. | 1. | проемы | Ремонт металлических дверей, решеток (Подвал, чердак, выход на кровлю) | шт.
10 | Варшавская ул. | 63. | 1. | проемы | Замена и восстановление оконных заполнений | шт.
11 | Варшавская ул. | 63. | 1. | Балконы, лоджии, крыльца | Ремонт балконов, лестниц, козырьков над входом в подъезды, подвалы. | м2
12 | Варшавская ул. | 63. | 1. | полы | Ремонт, замена и восстановление участков полов (места общего пользования) | м2 | [5 empty] | 126 | 315000
13 | Варшавская ул. | 63. | 1. |  | Ремонт и восстановление разрушенных участков тротуаров, проездов , дорожек | м2
14 | Варшавская ул. | 63. | 1. |  | Ремонт приямков, входов в подвалы | шт
15 | Варшавская ул. | 63. | 1. | ГВС, ХВС, ЦО, системы канализации | Ремонт трубопровода системы ГВС (горячего водоснабжения) | м.п. | [5 empty] | 15 | 17175
16 | Варшавская ул. | 63. | 1. | ГВС, ХВС, ЦО, системы канализации | Ремонт трубопровода системы ХВС (холодного водоснабжения) | м.п. | [5 empty] | 80 | 138800
17 | Варшавская ул. | 63. | 1. | ГВС, ХВС, ЦО, системы канализации | Ремонт трубопровода системы ЦО (теплоснабжения). Обеспечение технической готовности ИТП для установки УУТЭ | м.п. | [5 empty] | 20 | 28200
18 | Варшавская ул. | 63. | 1. | ГВС, ХВС, ЦО, системы канализации | Ремонт трубопровода системы канализации | м.п.
19 | Варшавская ул. | 63. | 1. | Система теплоснабжения | Замена отопительных приборов | шт | [5 empty] | 5 | 23975
20 | Варшавская ул. | 63. | 1. | ГВС, ХВС, ЦО, системы канализации | Замена и ремонт запорной арматуры систем ЦО,ГВС,ХВС (лестничные клетки, подвал, чердак) | шт. | [5 empty] | 10 | 13320
21 | Варшавская ул. | 63. | 1. | электрооборудова ние | Замена и ремонт электропроводки | м.п. | [5 empty] | 30 | 4000
22 | Варшавская ул. | 63. | 1. | электрооборудова ние | Замена и ремонт аппаратов защиты, замена установочной арматуры. Замена и установка автоматов, светильников с лампами, фотореле, плафонов, выключателей. | шт
23 | Варшавская ул. | 63. | 1. | электрооборудова ние | Ремонт ГРЩ ВУ,ВРУ, ЭЩ. Групповые щитки на л/кл., вводные устройства, вводные распред. Устройства, электрические щиты. | шт. | [5 empty] | 2 | 1752
24 | Варшавская ул. | 63. | 1. | прочие | Аварийно-восстановительные работы | руб.
25 | Варшавская ул. | 63. | 1. | прочие | Прочие работы (ремонт вентиляционных и дымовых каналов) | руб.
26 | Варшавская ул. | 63. | 1. | крыши | Антипирирование. Обработка деревянных конструкций противопожарными составами. | м2
27 | Варшавская ул. | 63. | 1. | крыши | Нормализация температурно-влажностного режима чердачных помещений | пм
28 | Варшавская ул. | 63. | 1. |  | Замена и ремонт внутридомовой системы вентиляции | п.м
29 | Варшавская ул. | 63. | 1. |  | Ремонт мусоропроводов (шиберов) | шт
30 | Варшавская ул. | 63. | 1. |  | Восстановление отделки стен, потолков технических помещений | м2
1 | Варшавская ул. | 65. |  | крыши | Ремонт (локальный) кровли-жесткой | м2 |  |  |  | 4487 | 334371.24
2 | Варшавская ул. | 65. |  | крыши | Ремонт (локальный) кровли -мягкой | м2
3 | Варшавская ул. | 65. |  | крыши | Замена водосточных труб | шт.
4 | Варшавская ул. | 65. |  | стены, фасады | Герметизация стыков стеновых панелей | м.п.
5 | Варшавская ул. | 65. |  | стены, фасады | Ремонт и окраска фасада. | м2
6 | Варшавская ул. | 65. |  | лестницы, лестничные клетки | Косметический ремонт л/клеток. Периодичность от 3до 5 лет. Работы выполняются в зависимости от износа. | м2
7 | Варшавская ул. | 65. |  | фундаменты и подвальные помещения | Ремонт отмосток. Подготовка основания. Ямочный ремонт. Залитие бетоном. | м2 | [5 empty] | 20 | 44000
8 | Варшавская ул. | 65. |  | проемы | Ремонт и замена дверей. Места общего пользования. Смена дверных приборов (петли, ручки, пружины, доводчики, шпингалеты). | шт.
9 | Варшавская ул. | 65. |  | проемы | Ремонт металлических дверей, решеток (Подвал, чердак, выход на кровлю) | шт.
10 | Варшавская ул. | 65. |  | проемы | Замена и восстановление оконных заполнений | шт.
11 | Варшавская ул. | 65. |  | Балконы, лоджии, крыльца | Ремонт балконов, лестниц, козырьков над входом в подъезды, подвалы. | м2
12 | Варшавская ул. | 65. |  | полы | Ремонт, замена и восстановление участков полов (места общего пользования) | м2
13 | Варшавская ул. | 65. |  |  | Ремонт и восстановление разрушенных участков тротуаров, проездов , дорожек | м2
14 | Варшавская ул. | 65. |  |  | Ремонт приямков, входов в подвалы | шт
15 | Варшавская ул. | 65. |  | ГВС, ХВС, ЦО, системы канализации | Ремонт трубопровода системы ГВС (горячего водоснабжения) | м.п.
16 | Варшавская ул. | 65. |  | ГВС, ХВС, ЦО, системы канализации | Ремонт трубопровода системы ХВС (холодного водоснабжения) | м.п.
17 | Варшавская ул. | 65. |  | ГВС, ХВС, ЦО, системы канализации | Ремонт трубопровода системы ЦО (теплоснабжения). Обеспечение технической готовности ИТП для установки УУТЭ | м.п.
18 | Варшавская ул. | 65. |  | ГВС, ХВС, ЦО, системы канализации | Ремонт трубопровода системы канализации | м.п.
19 | Варшавская ул. | 65. |  | Система теплоснабжения | Замена отопительных приборов | шт
20 | Варшавская ул. | 65 |  | ГВС, ХВС, ЦО, системы канализации | Замена и ремонт запорной арматуры систем ЦО,ГВС,ХВС (лестничные клетки, подвал, чердак) | шт. | [5 empty] | 10 | 13320
21 | Варшавская ул. | 65. |  | электрооборудова ние | Замена и ремонт электропроводки | м.п. | [5 empty] | 10 | 1200
22 | Варшавская ул. | 65. |  | электрооборудова ние | Замена и ремонт аппаратов защиты, замена установочной арматуры. Замена и установка автоматов, светильников с лампами, фотореле, плафонов, выключателей. | шт
23 | Варшавская ул. | 65. |  | электрооборудова ние | Ремонт ГРЩ ВУ,ВРУ, ЭЩ. Групповые щитки на л/кл., вводные устройства, вводные распред. Устройства, электрические щиты. | шт. | [5 empty] | 2 | 1752
24 | Варшавская ул. | 65. |  | прочие | Аварийно-восстановительные работы | руб. | [6 empty] | 20500
25 | Варшавская ул. | 65. |  | прочие | Прочие работы (ремонт вентиляционных и дымовых каналов) | руб.
26 | Варшавская ул. | 65. |  | крыши | Антипирирование. Обработка деревянных конструкций противопожарными составами. | м2
27 | Варшавская ул. | 65. |  | крыши | НТВР чердачных помещений, замена слуховых окон | шт
28 | Варшавская ул. | 65. |  |  | Замена и ремонт внутридомовой системы вентиляции | п.м
29 | Варшавская ул. | 65. |  |  | Ремонт мусоропроводов (шиберов) | шт
30 | Варшавская ул. | 65. |  |  | Восстановление отделки стен, потолков технических помещений | м2
1 | Варшавская ул. | 94. |  | крыши | Ремонт (локальный) кровли-жесткой | м2 |  |  |  | 3326 | 247853.52
2 | Варшавская ул. | 94. |  | крыши | Ремонт (локальный) кровли -мягкой | м2
3 | Варшавская ул. | 94. |  | крыши | Замена водосточных труб | шт.
4 | Варшавская ул. | 94. |  | стены, фасады | Герметизация стыков стеновых панелей | м.п.
5 | Варшавская ул. | 94. |  | стены, фасады | Ремонт и окраска фасада. | м2
6 | Варшавская ул. | 94. |  | лестницы, лестничные клетки | Косметический ремонт л/клеток. Периодичность от 3до 5 лет. Работы выполняются в зависимости от износа. | м2
7 | Варшавская ул. | 94. |  | фундаменты и подвальные помещения | Ремонт отмосток. Подготовка основания. Ямочный ремонт. Залитие бетоном. | м2
8 | Варшавская ул. | 94. |  | проемы | Ремонт и замена дверей. Места общего пользования. Смена дверных приборов (петли, ручки, пружины, доводчики, шпингалеты). | шт.
9 | Варшавская ул. | 94. |  | проемы | Ремонт металлических дверей, решеток (Подвал, чердак, выход на кровлю) | шт. | [5 empty] | 1 | 40000
10 | Варшавская ул. | 94. |  | проемы | Замена и восстановление оконных заполнений | шт.
11 | Варшавская ул. | 94. |  | Балконы, лоджии, крыльца | Ремонт балконов, лестниц, козырьков над входом в подъезды, подвалы. | м2
12 | Варшавская ул. | 94. |  | полы | Ремонт, замена и восстановление участков полов (места общего пользования) | м2
13 | Варшавская ул. | 94. |  |  | Ремонт и восстановление разрушенных участков тротуаров, проездов , дорожек | м2
14 | Варшавская ул. | 94. |  |  | Ремонт приямков, входов в подвалы | шт
15 | Варшавская ул. | 94. |  | ГВС, ХВС, ЦО, системы канализации | Ремонт трубопровода системы ГВС (горячего водоснабжения) | м.п.
16 | Варшавская ул. | 94. |  | ГВС, ХВС, ЦО, системы канализации | Ремонт трубопровода системы ХВС (холодного водоснабжения) | м.п.
17 | Варшавская ул. | 94. |  | ГВС, ХВС, ЦО, системы канализации | Ремонт трубопровода системы ЦО (теплоснабжения). Обеспечение технической готовности ИТП для установки УУТЭ | м.п.
18 | Варшавская ул. | 94. |  | ГВС, ХВС, ЦО, системы канализации | Ремонт трубопровода системы канализации | м.п.
19 | Варшавская ул. | 94. |  | Система теплоснабжения | Замена отопительных приборов | шт
20 | Варшавская ул. | 94. |  | ГВС, ХВС, ЦО, системы канализации | Замена и ремонт запорной арматуры систем ЦО,ГВС,ХВС (лестничные клетки, подвал, чердак) | шт.
21 | Варшавская ул. | 94. |  | электрооборудова ние | Замена и ремонт электропроводки | м.п.
22 | Варшавская ул. | 94. |  | электрооборудова ние | Замена и ремонт аппаратов защиты, замена установочной арматуры. Замена и установка автоматов, светильников с лампами, фотореле, плафонов, выключателей. | шт
23 | Варшавская ул. | 94. |  | электрооборудова ние | Ремонт ГРЩ ВУ,ВРУ, ЭЩ. Групповые щитки на л/кл., вводные устройства, вводные распред. Устройства, электрические щиты. | шт.
24 | Варшавская ул. | 94. |  | прочие | Аварийно-восстановительные работы | руб.
25 | Варшавская ул. | 94. |  | прочие | Прочие работы (ремонт вентиляционных и дымовых каналов) | руб.
26 | Варшавская ул. | 94. |  | крыши | Антипирирование. Обработка деревянных конструкций противопожарными составами. | м2
27 | Варшавская ул. | 94. |  | крыши | НТВР чердачных помещений, замена слуховых окон | шт
28 | Варшавская ул. | 94. |  |  | Замена и ремонт внутридомовой системы вентиляции | п.м
29 | Варшавская ул. | 94. |  |  | Ремонт мусоропроводов (шиберов) | шт
30 | Варшавская ул. | 94. |  |  | Восстановление отделки стен, потолков технических помещений | м2
1 | Варшавская ул. | 110. |  | крыши | Ремонт (локальный) кровли-жесткой | м2 |  |  |  | 3495 | 260447.4
2 | Варшавская ул. | 110. |  | крыши | Ремонт (локальный) кровли -мягкой | м2
3 | Варшавская ул. | 110. |  | крыши | Замена водосточных труб | шт.
4 | Варшавская ул. | 110. |  | стены, фасады | Герметизация стыков стеновых панелей | м.п.
5 | Варшавская ул. | 110. |  | стены, фасады | Ремонт и окраска фасада. | м2
6 | Варшавская ул. | 110. |  | лестницы, лестничные клетки | Косметический ремонт л/клеток. Периодичность от 3до 5 лет. Работы выполняются в зависимости от износа. | м2
7 | Варшавская ул. | 110. |  | фундаменты и подвальные помещения | Ремонт отмосток. Подготовка основания. Ямочный ремонт. Залитие бетоном. | м2
8 | Варшавская ул. | 110. |  | проемы | Ремонт и замена дверей. Места общего пользования. Смена дверных приборов (петли, ручки, пружины, доводчики, шпингалеты). | шт.
9 | Варшавская ул. | 110. |  | проемы | Ремонт металлических дверей, решеток (Подвал, чердак, выход на кровлю) | шт.
10 | Варшавская ул. | 110. |  | проемы | Замена и восстановление оконных заполнений | шт.
11 | Варшавская ул. | 110. |  | Балконы, лоджии, крыльца | Ремонт балконов, лестниц, козырьков над входом в подъезды, подвалы. | м2
12 | Варшавская ул. | 110. |  | полы | Ремонт, замена и восстановление участков полов (места общего пользования) | м2
13 | Варшавская ул. | 110. |  |  | Ремонт и восстановление разрушенных участков тротуаров, проездов , дорожек | м2
14 | Варшавская ул. | 110. |  |  | Ремонт приямков, входов в подвалы | шт
15 | Варшавская ул. | 110. |  | ГВС, ХВС, ЦО, системы канализации | Ремонт трубопровода системы ГВС (горячего водоснабжения) | м.п.
16 | Варшавская ул. | 110. |  | ГВС, ХВС, ЦО, системы канализации | Ремонт трубопровода системы ХВС (холодного водоснабжения) | м.п.
17 | Варшавская ул. | 110. |  | ГВС, ХВС, ЦО, системы канализации | Ремонт трубопровода системы ЦО (теплоснабжения). Обеспечение технической готовности ИТП для установки УУТЭ | м.п.
18 | Варшавская ул. | 110. |  | ГВС, ХВС, ЦО, системы канализации | Ремонт трубопровода системы канализации | м.п.
19 | Варшавская ул. | 110. |  | Система теплоснабжения | Замена отопительных приборов | шт
20 | Варшавская ул. | 110. |  | ГВС, ХВС, ЦО, системы канализации | Замена и ремонт запорной арматуры систем ЦО,ГВС,ХВС (лестничные клетки, подвал, чердак) | шт.
21 | Варшавская ул. | 110. |  | электрооборудова ние | Замена и ремонт электропроводки | м.п.
22 | Варшавская ул. | 110. |  | электрооборудова ние | Замена и ремонт аппаратов защиты, замена установочной арматуры. Замена и установка автоматов, светильников с лампами, фотореле, плафонов, выключателей. | шт
23 | Варшавская ул. | 110. |  | электрооборудова ние | Ремонт ГРЩ ВУ,ВРУ, ЭЩ. Групповые щитки на л/кл., вводные устройства, вводные распред. Устройства, электрические щиты. | шт. | [5 empty] | 3 | 2480
24 | Варшавская ул. | 110. |  | прочие | Аварийно-восстановительные работы | руб. | [6 empty] | 50200
25 | Варшавская ул. | 110. |  | прочие | Прочие работы (ремонт вентиляционных и дымовых каналов) | руб.
26 | Варшавская ул. | 110. |  | крыши | Антипирирование. Обработка деревянных конструкций противопожарными составами. | м2
27 | Варшавская ул. | 110. |  | крыши | НТВР чердачных помещений, замена слуховых окон | шт
28 | Варшавская ул. | 110. |  |  | Замена и ремонт внутридомовой системы вентиляции | п.м
29 | Варшавская ул. | 110. |  |  | Ремонт мусоропроводов (шиберов) | шт
30 | Варшавская ул. | 110. |  |  | Восстановление отделки стен, потолков технических помещений | м2
1 | Варшавская ул. | 112. |  | крыши | Ремонт (локальный) кровли-жесткой | м2 |  |  |  | 3358 | 250238.16
2 | Варшавская ул. | 112. |  | крыши | Ремонт (локальный) кровли -мягкой | м2
3 | Варшавская ул. | 112. |  | крыши | Замена водосточных труб | шт.
4 | Варшавская ул. | 112. |  | стены, фасады | Герметизация стыков стеновых панелей | м.п.
5 | Варшавская ул. | 112. |  | стены, фасады | Ремонт и окраска фасада. | м2
6 | Варшавская ул. | 112. |  | лестницы, лестничные клетки | Косметический ремонт л/клеток. Периодичность от 3до 5 лет. Работы выполняются в зависимости от износа. | м2 | [5 empty] | п.3,4 | 242396
7 | Варшавская ул. | 112. |  | фундаменты и подвальные помещения | Ремонт отмосток. Подготовка основания. Ямочный ремонт. Залитие бетоном. | м2
8 | Варшавская ул. | 112. |  | проемы | Ремонт и замена дверей. Места общего пользования. Смена дверных приборов (петли, ручки, пружины, доводчики, шпингалеты). | шт. | [5 empty] | 3 | 373
9 | Варшавская ул. | 112. |  | проемы | Ремонт металлических дверей, решеток (Подвал, чердак, выход на кровлю) | шт.
10 | Варшавская ул. | 112. |  | проемы | Замена и восстановление оконных заполнений | шт.
11 | Варшавская ул. | 112. |  | Балконы, лоджии, крыльца | Ремонт балконов, лестниц, козырьков над входом в подъезды, подвалы. | м2
12 | Варшавская ул. | 112. |  | полы | Ремонт, замена и восстановление участков полов (места общего пользования) | м2
13 | Варшавская ул. | 112. |  |  | Ремонт и восстановление разрушенных участков тротуаров, проездов , дорожек | м2
14 | Варшавская ул. | 112. |  |  | Ремонт приямков, входов в подвалы | шт
15 | Варшавская ул. | 112. |  | ГВС, ХВС, ЦО, системы канализации | Ремонт трубопровода системы ГВС (горячего водоснабжения) | м.п.
16 | Варшавская ул. | 112. |  | ГВС, ХВС, ЦО, системы канализации | Ремонт трубопровода системы ХВС (холодного водоснабжения) | м.п.
17 | Варшавская ул. | 112. |  | ГВС, ХВС, ЦО, системы канализации | Ремонт трубопровода системы ЦО (теплоснабжения). Обеспечение технической готовности ИТП для установки УУТЭ | м.п.
18 | Варшавская ул. | 112. |  | ГВС, ХВС, ЦО, системы канализации | Ремонт трубопровода системы канализации | м.п.
19 | Варшавская ул. | 112. |  | Система теплоснабжения | Замена отопительных приборов | шт
20 | Варшавская ул. | 112. |  | ГВС, ХВС, ЦО, системы канализации | Замена и ремонт запорной арматуры систем ЦО,ГВС,ХВС (лестничные клетки, подвал, чердак) | шт.
21 | Варшавская ул. | 112. |  | электрооборудова ние | Замена и ремонт электропроводки | м.п. | [5 empty] | 10 | 1200
22 | Варшавская ул. | 112. |  | электрооборудова ние | Замена и ремонт аппаратов защиты, замена установочной арматуры. Замена и установка автоматов, светильников с лампами, фотореле, плафонов, выключателей. | шт | [5 empty] | 6 | 6402
23 | Варшавская ул. | 112. |  | электрооборудова ние | Ремонт ГРЩ ВУ,ВРУ, ЭЩ. Групповые щитки на л/кл., вводные устройства, вводные распред. Устройства, электрические щиты. | шт.
24 | Варшавская ул. | 112. |  | прочие | Аварийно-восстановительные работы | руб.
25 | Варшавская ул. | 112. |  | прочие | Прочие работы (ремонт вентиляционных и дымовых каналов) | руб.
26 | Варшавская ул. | 112. |  | крыши | Антипирирование. Обработка деревянных конструкций противопожарными составами. | м2
27 | Варшавская ул. | 112. |  | крыши | НТВР чердачных помещений, замена слуховых окон | шт
28 | Варшавская ул. | 112. |  |  | Замена и ремонт внутридомовой системы вентиляции | п.м
29 | Варшавская ул. | 112. |  |  | Ремонт мусоропроводов (шиберов) | шт
30 | Варшавская ул. | 112. |  |  | Восстановление отделки стен, потолков технических помещений | м2
1 | Варшавская ул. | 114. |  | крыши | Ремонт (локальный) кровли-жесткой | м2 |  |  |  | 3655 | 272370.6
2 | Варшавская ул. | 114. |  | крыши | Ремонт (локальный) кровли -мягкой | м2
3 | Варшавская ул. | 114. |  | крыши | Замена водосточных труб | шт.
4 | Варшавская ул. | 114. |  | стены, фасады | Герметизация стыков стеновых панелей | м.п.
5 | Варшавская ул. | 114. |  | стены, фасады | Ремонт и окраска фасада. | м2
6 | Варшавская ул. | 114. |  | лестницы, лестничные клетки | Косметический ремонт л/клеток. Периодичность от 3до 5 лет. Работы выполняются в зависимости от износа. | м2
7 | Варшавская ул. | 114. |  | фундаменты и подвальные помещения | Ремонт отмосток. Подготовка основания. Ямочный ремонт. Залитие бетоном. | м2
8 | Варшавская ул. | 114. |  | проемы | Ремонт и замена дверей. Места общего пользования. Смена дверных приборов (петли, ручки, пружины, доводчики, шпингалеты). | шт.
9 | Варшавская ул. | 114. |  | проемы | Ремонт металлических дверей, решеток (Подвал, чердак, выход на кровлю) | шт.
10 | Варшавская ул. | 114. |  | проемы | Замена и восстановление оконных заполнений | шт.
11 | Варшавская ул. | 114. |  | Балконы, лоджии, крыльца | Ремонт балконов, лестниц, козырьков над входом в подъезды, подвалы. | м2
12 | Варшавская ул. | 114. |  | полы | Ремонт, замена и восстановление участков полов (места общего пользования) | м2
13 | Варшавская ул. | 114. |  |  | Ремонт и восстановление разрушенных участков тротуаров, проездов , дорожек | м2
14 | Варшавская ул. | 114. |  |  | Ремонт приямков, входов в подвалы | шт
15 | Варшавская ул. | 114. |  | ГВС, ХВС, ЦО, системы канализации | Ремонт трубопровода системы ГВС (горячего водоснабжения) | м.п.
16 | Варшавская ул. | 114. |  | ГВС, ХВС, ЦО, системы канализации | Ремонт трубопровода системы ХВС (холодного водоснабжения) | м.п.
17 | Варшавская ул. | 114. |  | ГВС, ХВС, ЦО, системы канализации | Ремонт трубопровода системы ЦО (теплоснабжения). Обеспечение технической готовности ИТП для установки УУТЭ | м.п.
18 | Варшавская ул. | 114. |  | ГВС, ХВС, ЦО, системы канализации | Ремонт трубопровода системы канализации | м.п.
19 | Варшавская ул. | 114. |  | Система теплоснабжения | Замена отопительных приборов | шт
20 | Варшавская ул. | 114. |  | ГВС, ХВС, ЦО, системы канализации | Замена и ремонт запорной арматуры систем ЦО,ГВС,ХВС (лестничные клетки, подвал, чердак) | шт.
21 | Варшавская ул. | 114. |  | электрооборудова ние | Замена и ремонт электропроводки | м.п.
22 | Варшавская ул. | 114. |  | электрооборудова ние | Замена и ремонт аппаратов защиты, замена установочной арматуры. Замена и установка автоматов, светильников с лампами, фотореле, плафонов, выключателей. | шт
23 | Варшавская ул. | 114. |  | электрооборудова ние | Ремонт ГРЩ ВУ,ВРУ, ЭЩ. Групповые щитки на л/кл., вводные устройства, вводные распред. Устройства, электрические щиты. | шт. | [5 empty] | 3 | 2480
24 | Варшавская ул. | 114. |  | прочие | Аварийно-восстановительные работы | руб. | [6 empty] | 20500
25 | Варшавская ул. | 114. |  | прочие | Прочие работы (ремонт вентиляционных и дымовых каналов) | руб.
26 | Варшавская ул. | 114. |  | крыши | Антипирирование. Обработка деревянных конструкций противопожарными составами. | м2
27 | Варшавская ул. | 114. |  | крыши | НТВР чердачных помещений, замена слуховых окон | шт
28 | Варшавская ул. | 114. |  |  | Замена и ремонт внутридомовой системы вентиляции | п.м
29 | Варшавская ул. | 114. |  |  | Ремонт мусоропроводов (шиберов) | шт
30 | Варшавская ул. | 114. |  |  | Восстановление отделки стен, потолков технических помещений | м2
1 | Краснопутиловская ул. | 52. |  | крыши | Ремонт (локальный) кровли-жесткой | м2 |  |  |  | 3512 | 261714.24
2 | Краснопутиловская ул. | 52. |  | крыши | Ремонт (локальный) кровли -мягкой | м2
3 | Краснопутиловская ул. | 52. |  | крыши | Замена водосточных труб | шт.
4 | Краснопутиловская ул. | 52. |  | стены, фасады | Герметизация стыков стеновых панелей | м.п. | [5 empty] | 20 | 15600
5 | Краснопутиловская ул. | 52. |  | стены, фасады | Ремонт и окраска фасада. | м2 | [5 empty] | 15 | 26194
6 | Краснопутиловская ул. | 52. |  | лестницы, лестничные клетки | Косметический ремонт л/клеток. Периодичность от 3до 5 лет. Работы выполняются в зависимости от износа. | м2
7 | Краснопутиловская ул. | 52. |  | фундаменты и подвальные помещения | Ремонт отмосток. Подготовка основания. Ямочный ремонт. Залитие бетоном. | м2
8 | Краснопутиловская ул. | 52. |  | проемы | Ремонт и замена дверей. Места общего пользования. Смена дверных приборов (петли, ручки, пружины, доводчики, шпингалеты). | шт.
9 | Краснопутиловская ул. | 52. |  | проемы | Ремонт металлических дверей, решеток (Подвал, чердак, выход на кровлю) | шт.
10 | Краснопутиловская ул. | 52. |  | проемы | Замена и восстановление оконных заполнений | шт.
11 | Краснопутиловская ул. | 52. |  | Балконы, лоджии, крыльца | Ремонт балконов, лестниц, козырьков над входом в подъезды, подвалы. | м2
12 | Краснопутиловская ул. | 52. |  | полы | Ремонт, замена и восстановление участков полов (места общего пользования) | м2
13 | Краснопутиловская ул. | 52. |  |  | Ремонт и восстановление разрушенных участков тротуаров, проездов , дорожек | м2
14 | Краснопутиловская ул. | 52. |  |  | Ремонт приямков, входов в подвалы | шт
15 | Краснопутиловская ул. | 52. |  | ГВС, ХВС, ЦО, системы канализации | Ремонт трубопровода системы ГВС (горячего водоснабжения) | м.п.
16 | Краснопутиловская ул. | 52. |  | ГВС, ХВС, ЦО, системы канализации | Ремонт трубопровода системы ХВС (холодного водоснабжения) | м.п.
17 | Краснопутиловская ул. | 52. |  | ГВС, ХВС, ЦО, системы канализации | Ремонт трубопровода системы ЦО (теплоснабжения). Обеспечение технической готовности ИТП для установки УУТЭ | м.п.
18 | Краснопутиловская ул. | 52. |  | ГВС, ХВС, ЦО, системы канализации | Ремонт трубопровода системы канализации | м.п.
19 | Краснопутиловская ул. | 52. |  | Система теплоснабжения | Замена отопительных приборов | шт
20 | Краснопутиловская ул. | 52. |  | ГВС, ХВС, ЦО, системы канализации | Замена и ремонт запорной арматуры систем ЦО,ГВС,ХВС (лестничные клетки, подвал, чердак) | шт. | [5 empty] | 10 | 13320
21 | Краснопутиловская ул. | 52. |  | электрооборудова ние | Замена и ремонт электропроводки | м.п.
22 | Краснопутиловская ул. | 52. |  | электрооборудова ние | Замена и ремонт аппаратов защиты, замена установочной арматуры. Замена и установка автоматов, светильников с лампами, фотореле, плафонов, выключателей. | шт
23 | Краснопутиловская ул. | 52. |  | электрооборудова ние | Ремонт ГРЩ ВУ,ВРУ, ЭЩ. Групповые щитки на л/кл., вводные устройства, вводные распред. Устройства, электрические щиты. | шт. | [5 empty] | 3 | 2480
24 | Краснопутиловская ул. | 52. |  | прочие | Аварийно-восстановительные работы | руб.
25 | Краснопутиловская ул. | 52. |  | прочие | Прочие работы (ремонт вентиляционных и дымовых каналов) | руб.
26 | Краснопутиловская ул. | 52. |  | крыши | Антипирирование. Обработка деревянных конструкций противопожарными составами. | м2
27 | Краснопутиловская ул. | 52. |  | крыши | НТВР чердачных помещений, замена слуховых окон | шт
28 | Краснопутиловская ул. | 52. |  |  | Замена и ремонт внутридомовой системы вентиляции | п.м
29 | Краснопутиловская ул. | 52. |  |  | Ремонт мусоропроводов (шиберов) | шт
30 | Краснопутиловская ул. | 52. |  |  | Восстановление отделки стен, потолков технических помещений | м2
1 | Краснопутиловская ул. | 54. |  | крыши | Ремонт (локальный) кровли-жесткой | м2 |  |  |  | 4194 | 312536.88
2 | Краснопутиловская ул. | 54. |  | крыши | Ремонт (локальный) кровли -мягкой | м2
3 | Краснопутиловская ул. | 54. |  | крыши | Замена водосточных труб | шт.
4 | Краснопутиловская ул. | 54. |  | стены, фасады | Герметизация стыков стеновых панелей | м.п. | [5 empty] | 10 | 7800
5 | Краснопутиловская ул. | 54. |  | стены, фасады | Ремонт и окраска фасада. | м2 | [5 empty] | 20 | 26194
6 | Краснопутиловская ул. | 54. |  | лестницы, лестничные клетки | Косметический ремонт л/клеток. Периодичность от 3до 5 лет. Работы выполняются в зависимости от износа. | м2
7 | Краснопутиловская ул. | 54. |  | фундаменты и подвальные помещения | Ремонт отмосток. Подготовка основания. Ямочный ремонт. Залитие бетоном. | м2
8 | Краснопутиловская ул. | 54. |  | проемы | Ремонт и замена дверей. Места общего пользования. Смена дверных приборов (петли, ручки, пружины, доводчики, шпингалеты). | шт.
9 | Краснопутиловская ул. | 54. |  | проемы | Ремонт металлических дверей, решеток (Подвал, чердак, выход на кровлю) | шт.
10 | Краснопутиловская ул. | 54. |  | проемы | Замена и восстановление оконных заполнений | шт.
11 | Краснопутиловская ул. | 54. |  | Балконы, лоджии, крыльца | Ремонт балконов, лестниц, козырьков над входом в подъезды, подвалы. | м2 | [5 empty] | 48 | 144262
12 | Краснопутиловская ул. | 54. |  | полы | Ремонт, замена и восстановление участков полов (места общего пользования) | м2
13 | Краснопутиловская ул. | 54. |  |  | Ремонт и восстановление разрушенных участков тротуаров, проездов , дорожек | м2
14 | Краснопутиловская ул. | 54. |  |  | Ремонт приямков, входов в подвалы | шт
15 | Краснопутиловская ул. | 54. |  | ГВС, ХВС, ЦО, системы канализации | Ремонт трубопровода системы ГВС (горячего водоснабжения) | м.п.
16 | Краснопутиловская ул. | 54. |  | ГВС, ХВС, ЦО, системы канализации | Ремонт трубопровода системы ХВС (холодного водоснабжения) | м.п.
17 | Краснопутиловская ул. | 54. |  | ГВС, ХВС, ЦО, системы канализации | Ремонт трубопровода системы ЦО (теплоснабжения). Обеспечение технической готовности ИТП для установки УУТЭ | м.п.
18 | Краснопутиловская ул. | 54. |  | ГВС, ХВС, ЦО, системы канализации | Ремонт трубопровода системы канализации | м.п.
19 | Краснопутиловская ул. | 54. |  | Система теплоснабжения | Замена отопительных приборов | шт
20 | Краснопутиловская ул. | 54. |  | ГВС, ХВС, ЦО, системы канализации | Замена и ремонт запорной арматуры систем ЦО,ГВС,ХВС (лестничные клетки, подвал, чердак) | шт. | [5 empty] | 10 | 13320
21 | Краснопутиловская ул. | 54. |  | электрооборудова ние | Замена и ремонт электропроводки | м.п.
22 | Краснопутиловская ул. | 54. |  | электрооборудова ние | Замена и ремонт аппаратов защиты, замена установочной арматуры. Замена и установка автоматов, светильников с лампами, фотореле, плафонов, выключателей. | шт
23 | Краснопутиловская ул. | 54. |  | электрооборудова ние | Ремонт ГРЩ ВУ,ВРУ, ЭЩ. Групповые щитки на л/кл., вводные устройства, вводные распред. Устройства, электрические щиты. | шт. | [5 empty] | 3 | 2480
24 | Краснопутиловская ул. | 54. |  | прочие | Аварийно-восстановительные работы | руб. | [6 empty] | 20500
25 | Краснопутиловская ул. | 54. |  | прочие | Прочие работы (ремонт вентиляционных и дымовых каналов) | руб.
26 | Краснопутиловская ул. | 54. |  | крыши | Антипирирование. Обработка деревянных конструкций противопожарными составами. | м2
27 | Краснопутиловская ул. | 54. |  | крыши | НТВР чердачных помещений, замена слуховых окон | шт
28 | Краснопутиловская ул. | 54. |  |  | Замена и ремонт внутридомовой системы вентиляции | п.м
29 | Краснопутиловская ул. | 54. |  |  | Ремонт мусоропроводов (шиберов) | шт
30 | Краснопутиловская ул. | 54. |  |  | Восстановление отделки стен, потолков технических помещений | м2
1 | Краснопутиловская ул. | 58. |  | крыши | Ремонт (локальный) кровли-жесткой | м2 |  |  |  | 3483 | 259553.16
2 | Краснопутиловская ул. | 58. |  | крыши | Ремонт (локальный) кровли -мягкой | м2
3 | Краснопутиловская ул. | 58. |  | крыши | Замена водосточных труб | шт.
4 | Краснопутиловская ул. | 58. |  | стены, фасады | Герметизация стыков стеновых панелей | м.п. | [5 empty] | 10 | 7800
5 | Краснопутиловская ул. | 58. |  | стены, фасады | Ремонт и окраска фасада. | м2
6 | Краснопутиловская ул. | 58. |  | лестницы, лестничные клетки | Косметический ремонт л/клеток. Периодичность от 3до 5 лет. Работы выполняются в зависимости от износа. | м2
7 | Краснопутиловская ул. | 58. |  | фундаменты и подвальные помещения | Ремонт отмосток. Подготовка основания. Ямочный ремонт. Залитие бетоном. | м2
8 | Краснопутиловская ул. | 58. |  | проемы | Ремонт и замена дверей. Места общего пользования. Смена дверных приборов (петли, ручки, пружины, доводчики, шпингалеты). | шт.
9 | Краснопутиловская ул. | 58. |  | проемы | Ремонт металлических дверей, решеток (Подвал, чердак, выход на кровлю) | шт.
10 | Краснопутиловская ул. | 58. |  | проемы | Замена и восстановление оконных заполнений | шт.
11 | Краснопутиловская ул. | 58. |  | Балконы, лоджии, крыльца | Ремонт балконов, лестниц, козырьков над входом в подъезды, подвалы. | м2 | [5 empty] | 26 | 75759
12 | Краснопутиловская ул. | 58. |  | полы | Ремонт, замена и восстановление участков полов (места общего пользования) | м2
13 | Краснопутиловская ул. | 58. |  |  | Ремонт и восстановление разрушенных участков тротуаров, проездов , дорожек | м2
14 | Краснопутиловская ул. | 58. |  |  | Ремонт приямков, входов в подвалы | шт
15 | Краснопутиловская ул. | 58. |  | ГВС, ХВС, ЦО, системы канализации | Ремонт трубопровода системы ГВС (горячего водоснабжения) | м.п.
16 | Краснопутиловская ул. | 58. |  | ГВС, ХВС, ЦО, системы канализации | Ремонт трубопровода системы ХВС (холодного водоснабжения) | м.п.
17 | Краснопутиловская ул. | 58. |  | ГВС, ХВС, ЦО, системы канализации | Ремонт трубопровода системы ЦО (теплоснабжения). Обеспечение технической готовности ИТП для установки УУТЭ | м.п.
18 | Краснопутиловская ул. | 58. |  | ГВС, ХВС, ЦО, системы канализации | Ремонт трубопровода системы канализации | м.п.
19 | Краснопутиловская ул. | 58. |  | Система теплоснабжения | Замена отопительных приборов | шт
20 | Краснопутиловская ул. | 58. |  | ГВС, ХВС, ЦО, системы канализации | Замена и ремонт запорной арматуры систем ЦО,ГВС,ХВС (лестничные клетки, подвал, чердак) | шт.
21 | Краснопутиловская ул. | 58. |  | электрооборудова ние | Замена и ремонт электропроводки | м.п.
22 | Краснопутиловская ул. | 58. |  | электрооборудова ние | Замена и ремонт аппаратов защиты, замена установочной арматуры. Замена и установка автоматов, светильников с лампами, фотореле, плафонов, выключателей. | шт
23 | Краснопутиловская ул. | 58. |  | электрооборудова ние | Ремонт ГРЩ ВУ,ВРУ, ЭЩ. Групповые щитки на л/кл., вводные устройства, вводные распред. Устройства, электрические щиты. | шт.
24 | Краснопутиловская ул. | 58. |  | прочие | Аварийно-восстановительные работы | руб.
25 | Краснопутиловская ул. | 58. |  | прочие | Прочие работы (ремонт вентиляционных и дымовых каналов) | руб.
26 | Краснопутиловская ул. | 58. |  | крыши | Антипирирование. Обработка деревянных конструкций противопожарными составами. | м2
27 | Краснопутиловская ул. | 58. |  | крыши | НТВР чердачных помещений, замена слуховых окон | шт
28 | Краснопутиловская ул. | 58. |  |  | Замена и ремонт внутридомовой системы вентиляции | п.м
29 | Краснопутиловская ул. | 58. |  |  | Ремонт мусоропроводов (шиберов) | шт
30 | Краснопутиловская ул. | 58. |  |  | Восстановление отделки стен, потолков технических помещений | м2
1 | Краснопутиловская ул. | 62. |  | крыши | Ремонт (локальный) кровли-жесткой | м2 |  |  |  | 3531 | 263130.12
2 | Краснопутиловская ул. | 62. |  | крыши | Ремонт (локальный) кровли -мягкой | м2
3 | Краснопутиловская ул. | 62. |  | крыши | Замена водосточных труб | шт.
4 | Краснопутиловская ул. | 62. |  | стены, фасады | Герметизация стыков стеновых панелей | м.п. | [5 empty] | 20 | 15600
5 | Краснопутиловская ул. | 62. |  | стены, фасады | Ремонт и окраска фасада. | м2 | [5 empty] | 5 | 6644
6 | Краснопутиловская ул. | 62. |  | лестницы, лестничные клетки | Косметический ремонт л/клеток. Периодичность от 3до 5 лет. Работы выполняются в зависимости от износа. | м2 | [5 empty] | п.1 | 101660
7 | Краснопутиловская ул. | 62. |  | фундаменты и подвальные помещения | Ремонт отмосток. Подготовка основания. Ямочный ремонт. Залитие бетоном. | м2
8 | Краснопутиловская ул. | 62. |  | проемы | Ремонт и замена дверей. Места общего пользования. Смена дверных приборов (петли, ручки, пружины, доводчики, шпингалеты). | шт. | [5 empty] | 2 | 320
8 | Краснопутиловская ул. | 62. |  | проемы | Ремонт и замена дверей. Места общего пользования. Смена дверных приборов (петли, ручки, пружины, доводчики, шпингалеты). | шт.
9 | Краснопутиловская ул. | 62. |  | проемы | Ремонт металлических дверей, решеток (Подвал, чердак, выход на кровлю) | шт.
10 | Краснопутиловская ул. | 62. |  | проемы | Замена и восстановление оконных заполнений | шт.
11 | Краснопутиловская ул. | 62. |  | Балконы, лоджии, крыльца | Ремонт балконов, лестниц, козырьков над входом в подъезды, подвалы. | м2 | [5 empty] | 44 | 110962
12 | Краснопутиловская ул. | 62. |  | полы | Ремонт, замена и восстановление участков полов (места общего пользования) | м2
13 | Краснопутиловская ул. | 62. |  |  | Ремонт и восстановление разрушенных участков тротуаров, проездов , дорожек | м2
14 | Краснопутиловская ул. | 62. |  |  | Ремонт приямков, входов в подвалы | шт
15 | Краснопутиловская ул. | 62. |  | ГВС, ХВС, ЦО, системы канализации | Ремонт трубопровода системы ГВС (горячего водоснабжения) | м.п.
16 | Краснопутиловская ул. | 62. |  | ГВС, ХВС, ЦО, системы канализации | Ремонт трубопровода системы ХВС (холодного водоснабжения) | м.п.
17 | Краснопутиловская ул. | 62. |  | ГВС, ХВС, ЦО, системы канализации | Ремонт трубопровода системы ЦО (теплоснабжения). Обеспечение технической готовности ИТП для установки УУТЭ | м.п.
18 | Краснопутиловская ул. | 62. |  | ГВС, ХВС, ЦО, системы канализации | Ремонт трубопровода системы канализации | м.п.
19 | Краснопутиловская ул. | 62. |  | Система теплоснабжения | Замена отопительных приборов | шт
20 | Краснопутиловская ул. | 62. |  | ГВС, ХВС, ЦО, системы канализации | Замена и ремонт запорной арматуры систем ЦО,ГВС,ХВС (лестничные клетки, подвал, чердак) | шт. | [5 empty] | 10 | 13320
21 | Краснопутиловская ул. | 62. |  | электрооборудова ние | Замена и ремонт электропроводки | м.п. | [5 empty] | 10 | 1200
22 | Краснопутиловская ул. | 62. |  | электрооборудова ние | Замена и ремонт аппаратов защиты, замена установочной арматуры. Замена и установка автоматов, светильников с лампами, фотореле, плафонов, выключателей. | шт | [5 empty] | 6 | 6402
23 | Краснопутиловская ул. | 62. |  | электрооборудова ние | Ремонт ГРЩ ВУ,ВРУ, ЭЩ. Групповые щитки на л/кл., вводные устройства, вводные распред. Устройства, электрические щиты. | шт.
24 | Краснопутиловская ул. | 62. |  | прочие | Аварийно-восстановительные работы | руб. | [6 empty] | 20500
25 | Краснопутиловская ул. | 62. |  | прочие | Прочие работы (ремонт вентиляционных и дымовых каналов) | руб.
26 | Краснопутиловская ул. | 62. |  | крыши | Антипирирование. Обработка деревянных конструкций противопожарными составами. | м2
27 | Краснопутиловская ул. | 62. |  | крыши | НТВР чердачных помещений, замена слуховых окон | шт
28 | Краснопутиловская ул. | 62. |  |  | Замена и ремонт внутридомовой системы вентиляции | п.м
29 | Краснопутиловская ул. | 62. |  |  | Ремонт мусоропроводов (шиберов) | шт
30 | Краснопутиловская ул. | 62. |  |  | Восстановление отделки стен, потолков технических помещений | м2
1 | Краснопутиловская ул. | 64. |  | крыши | Ремонт (локальный) кровли-жесткой | м2 |  |  |  | 4195 | 312611.4
2 | Краснопутиловская ул. | 64. |  | крыши | Ремонт (локальный) кровли -мягкой | м2
3 | Краснопутиловская ул. | 64. |  | крыши | Замена водосточных труб | шт.
4 | Краснопутиловская ул. | 64. |  | стены, фасады | Герметизация стыков стеновых панелей | м.п.
5 | Краснопутиловская ул. | 64. |  | стены, фасады | Ремонт и окраска фасада. | м2 | [5 empty] | 10 | 9440
6 | Краснопутиловская ул. | 64. |  | лестницы, лестничные клетки | Косметический ремонт л/клеток. Периодичность от 3до 5 лет. Работы выполняются в зависимости от износа. | м2 | [5 empty] | п.1,2,3,4,5 | 511360
7 | Краснопутиловская ул. | 64. |  | фундаменты и подвальные помещения | Ремонт отмосток. Подготовка основания. Ямочный ремонт. Залитие бетоном. | м2 | [5 empty] | 60 | 18884
8 | Краснопутиловская ул. | 64. |  | проемы | Ремонт и замена дверей. Места общего пользования. Смена дверных приборов (петли, ручки, пружины, доводчики, шпингалеты). | шт. | [5 empty] | 5 | 760
9 | Краснопутиловская ул. | 64. |  | проемы | Ремонт металлических дверей, решеток (Подвал, чердак, выход на кровлю) | шт.
10 | Краснопутиловская ул. | 64. |  | проемы | Замена и восстановление оконных заполнений | шт. | [5 empty] | 20 | 336000
11 | Краснопутиловская ул. | 64. |  | Балконы, лоджии, крыльца | Ремонт балконов, лестниц, козырьков над входом в подъезды, подвалы. | м2 | [5 empty] | 16 | 44559
12 | Краснопутиловская ул. | 64. |  | полы | Ремонт, замена и восстановление участков полов (места общего пользования) | м2
13 | Краснопутиловская ул. | 64. |  |  | Ремонт и восстановление разрушенных участков тротуаров, проездов , дорожек | м2
14 | Краснопутиловская ул. | 64. |  |  | Ремонт приямков, входов в подвалы | шт
15 | Краснопутиловская ул. | 64. |  | ГВС, ХВС, ЦО, системы канализации | Ремонт трубопровода системы ГВС (горячего водоснабжения) | м.п.
16 | Краснопутиловская ул. | 64. |  | ГВС, ХВС, ЦО, системы канализации | Ремонт трубопровода системы ХВС (холодного водоснабжения) | м.п.
17 | Краснопутиловская ул. | 64. |  | ГВС, ХВС, ЦО, системы канализации | Ремонт трубопровода системы ЦО (теплоснабжения). Обеспечение технической готовности ИТП для установки УУТЭ | м.п.
18 | Краснопутиловская ул. | 64. |  | ГВС, ХВС, ЦО, системы канализации | Ремонт трубопровода системы канализации | м.п.
19 | Краснопутиловская ул. | 64. |  | Система теплоснабжения | Замена отопительных приборов | шт
20 | Краснопутиловская ул. | 64. |  | ГВС, ХВС, ЦО, системы канализации | Замена и ремонт запорной арматуры систем ЦО,ГВС,ХВС (лестничные клетки, подвал, чердак) | шт. | [5 empty] | 10 | 13320
21 | Краснопутиловская ул. | 64. |  | электрооборудова ние | Замена и ремонт электропроводки | м.п. | [5 empty] | 10 | 1200
22 | Краснопутиловская ул. | 64. |  | электрооборудова ние | Замена и ремонт аппаратов защиты, замена установочной арматуры. Замена и установка автоматов, светильников с лампами, фотореле, плафонов, выключателей. | шт
23 | Краснопутиловская ул. | 64. |  | электрооборудова ние | Ремонт ГРЩ ВУ,ВРУ, ЭЩ. Групповые щитки на л/кл., вводные устройства, вводные распред. Устройства, электрические щиты. | шт.
24 | Краснопутиловская ул. | 64. |  | прочие | Аварийно-восстановительные работы | руб. | [6 empty] | 20500
25 | Краснопутиловская ул. | 64. |  | прочие | Прочие работы (ремонт вентиляционных и дымовых каналов) | руб.
26 | Краснопутиловская ул. | 64. |  | крыши | Антипирирование. Обработка деревянных конструкций противопожарными составами. | м2
27 | Краснопутиловская ул. | 64. |  | крыши | НТВР чердачных помещений, замена слуховых окон | шт
28 | Краснопутиловская ул. | 64. |  |  | Замена и ремонт внутридомовой системы вентиляции | п.м
29 | Краснопутиловская ул. | 64. |  |  | Ремонт мусоропроводов (шиберов) | шт
30 | Краснопутиловская ул. | 64. |  |  | Восстановление отделки стен, потолков технических помещений | м2
1 | Краснопутиловская ул. | 68. |  | крыши | Ремонт (локальный) кровли-жесткой | м2 |  |  |  | 3473 | 258807.96
2 | Краснопутиловская ул. | 68. |  | крыши | Ремонт (локальный) кровли -мягкой | м2
3 | Краснопутиловская ул. | 68. |  | крыши | Замена водосточных труб | шт.
4 | Краснопутиловская ул. | 68. |  | стены, фасады | Герметизация стыков стеновых панелей | м.п. | [5 empty] | 20 | 15600
5 | Краснопутиловская ул. | 68. |  | стены, фасады | Ремонт и окраска фасада. | м2 | [5 empty] | 260 | 245440
6 | Краснопутиловская ул. | 68. |  | лестницы, лестничные клетки | Косметический ремонт л/клеток. Периодичность от 3до 5 лет. Работы выполняются в зависимости от износа. | м2
7 | Краснопутиловская ул. | 68. |  | фундаменты и подвальные помещения | Ремонт отмосток. Подготовка основания. Ямочный ремонт. Залитие бетоном. | м2 | [5 empty] | 46 | 57600
8 | Краснопутиловская ул. | 68. |  | проемы | Ремонт и замена дверей. Места общего пользования. Смена дверных приборов (петли, ручки, пружины, доводчики, шпингалеты). | шт.
9 | Краснопутиловская ул. | 68. |  | проемы | Ремонт металлических дверей, решеток (Подвал, чердак, выход на кровлю) | шт.
10 | Краснопутиловская ул. | 68. |  | проемы | Замена и восстановление оконных заполнений | шт.
11 | Краснопутиловская ул. | 68. |  | Балконы, лоджии, крыльца | Ремонт балконов, лестниц, козырьков над входом в подъезды, подвалы. | м2
12 | Краснопутиловская ул. | 68. |  | полы | Ремонт, замена и восстановление участков полов (места общего пользования) | м2
13 | Краснопутиловская ул. | 68. |  |  | Ремонт и восстановление разрушенных участков тротуаров, проездов , дорожек | м2
14 | Краснопутиловская ул. | 68. |  |  | Ремонт приямков, входов в подвалы | шт
15 | Краснопутиловская ул. | 68. |  | ГВС, ХВС, ЦО, системы канализации | Ремонт трубопровода системы ГВС (горячего водоснабжения) | м.п.
16 | Краснопутиловская ул. | 68. |  | ГВС, ХВС, ЦО, системы канализации | Ремонт трубопровода системы ХВС (холодного водоснабжения) | м.п.
17 | Краснопутиловская ул. | 68. |  | ГВС, ХВС, ЦО, системы канализации | Ремонт трубопровода системы ЦО (теплоснабжения). Обеспечение технической готовности ИТП для установки УУТЭ | м.п. | [5 empty] | 50 | 72000
18 | Краснопутиловская ул. | 68. |  | ГВС, ХВС, ЦО, системы канализации | Ремонт трубопровода системы канализации | м.п.
19 | Краснопутиловская ул. | 68. |  | Система теплоснабжения | Замена отопительных приборов | шт. | [5 empty] | 1 | 4795
20 | Краснопутиловская ул. | 68. |  | ГВС, ХВС, ЦО, системы канализации | Замена и ремонт запорной арматуры систем ЦО,ГВС,ХВС (лестничные клетки, подвал, чердак) | шт. | [5 empty] | 10 | 13320
21 | Краснопутиловская ул. | 68. |  | электрооборудова ние | Замена и ремонт электропроводки | м.п.
22 | Краснопутиловская ул. | 68. |  | электрооборудова ние | Замена и ремонт аппаратов защиты, замена установочной арматуры. Замена и установка автоматов, светильников с лампами, фотореле, плафонов, выключателей. | шт
23 | Краснопутиловская ул. | 68. |  | электрооборудова ние | Ремонт ГРЩ ВУ,ВРУ, ЭЩ. Групповые щитки на л/кл., вводные устройства, вводные распред. Устройства, электрические щиты. | шт.
24 | Краснопутиловская ул. | 68. |  | прочие | Аварийно-восстановительные работы | руб. | [6 empty] | 20500
25 | Краснопутиловская ул. | 68. |  | прочие | Прочие работы (ремонт вентиляционных и дымовых каналов) | руб.
26 | Краснопутиловская ул. | 68. |  | крыши | Антипирирование. Обработка деревянных конструкций противопожарными составами. | м2
27 | Краснопутиловская ул. | 68. |  | крыши | НТВР чердачных помещений, замена слуховых окон | шт
28 | Краснопутиловская ул. | 68. |  |  | Замена и ремонт внутридомовой системы вентиляции | п.м
29 | Краснопутиловская ул. | 68. |  |  | Ремонт мусоропроводов (шиберов) | шт
30 | Краснопутиловская ул. | 68. |  |  | Восстановление отделки стен, потолков технических помещений | м2
1 | Краснопутиловская ул. | 71. |  | крыши | Ремонт (локальный) кровли-жесткой | м2 |  |  |  | 1902 | 141737.04
2 | Краснопутиловская ул. | 71. |  | крыши | Ремонт (локальный) кровли -мягкой | м2
3 | Краснопутиловская ул. | 71. |  | крыши | Замена водосточных труб | шт.
4 | Краснопутиловская ул. | 71. |  | стены, фасады | Герметизация стыков стеновых панелей | м.п.
5 | Краснопутиловская ул. | 71. |  | стены, фасады | Ремонт и окраска фасада. | м2
6 | Краснопутиловская ул. | 71. |  | лестницы, лестничные клетки | Косметический ремонт л/клеток. Периодичность от 3до 5 лет. Работы выполняются в зависимости от износа. | м2
7 | Краснопутиловская ул. | 71. |  | фундаменты и подвальные помещения | Ремонт отмосток. Подготовка основания. Ямочный ремонт. Залитие бетоном. | м2
8 | Краснопутиловская ул. | 71. |  | проемы | Ремонт и замена дверей. Места общего пользования. Смена дверных приборов (петли, ручки, пружины, доводчики, шпингалеты). | шт.
9 | Краснопутиловская ул. | 71. |  | проемы | Ремонт металлических дверей, решеток (Подвал, чердак, выход на кровлю) | шт.
10 | Краснопутиловская ул. | 71. |  | проемы | Замена и восстановление оконных заполнений | шт.
11 | Краснопутиловская ул. | 71. |  | Балконы, лоджии, крыльца | Ремонт балконов, лестниц, козырьков над входом в подъезды, подвалы. | м2 | [5 empty] | 19 | 63000
12 | Краснопутиловская ул. | 71. |  | полы | Ремонт, замена и восстановление участков полов (места общего пользования) | м2
13 | Краснопутиловская ул. | 71. |  |  | Ремонт и восстановление разрушенных участков тротуаров, проездов , дорожек | м2
14 | Краснопутиловская ул. | 71. |  |  | Ремонт приямков, входов в подвалы | шт
15 | Краснопутиловская ул. | 71. |  | ГВС, ХВС, ЦО, системы канализации | Ремонт трубопровода системы ГВС (горячего водоснабжения) | м.п.
16 | Краснопутиловская ул. | 71. |  | ГВС, ХВС, ЦО, системы канализации | Ремонт трубопровода системы ХВС (холодного водоснабжения) | м.п.
17 | Краснопутиловская ул. | 71. |  | ГВС, ХВС, ЦО, системы канализации | Ремонт трубопровода системы ЦО (теплоснабжения). Обеспечение технической готовности ИТП для установки УУТЭ | м.п.
18 | Краснопутиловская ул. | 71. |  | ГВС, ХВС, ЦО, системы канализации | Ремонт трубопровода системы канализации | м.п.
19 | Краснопутиловская ул. | 71. |  | Система теплоснабжения | Замена отопительных приборов | шт.
20 | Краснопутиловская ул. | 71. |  | ГВС, ХВС, ЦО, системы канализации | Замена и ремонт запорной арматуры систем ЦО,ГВС,ХВС (лестничные клетки, подвал, чердак) | шт.
21 | Краснопутиловская ул. | 71. |  | электрооборудова ние | Замена и ремонт электропроводки | м.п.
22 | Краснопутиловская ул. | 71. |  | электрооборудова ние | Замена и ремонт аппаратов защиты, замена установочной арматуры. Замена и установка автоматов, светильников с лампами, фотореле, плафонов, выключателей. | шт
23 | Краснопутиловская ул. | 71. |  | электрооборудова ние | Ремонт ГРЩ ВУ,ВРУ, ЭЩ. Групповые щитки на л/кл., вводные устройства, вводные распред. Устройства, электрические щиты. | шт.
24 | Краснопутиловская ул. | 71. |  | прочие | Аварийно-восстановительные работы | руб.
25 | Краснопутиловская ул. | 71. |  | прочие | Прочие работы (ремонт вентиляционных и дымовых каналов) | руб.
26 | Краснопутиловская ул. | 71. |  | крыши | Антипирирование. Обработка деревянных конструкций противопожарными составами. | м2
27 | Краснопутиловская ул. | 71. |  | крыши | НТВР чердачных помещений, замена слуховых окон | шт
28 | Краснопутиловская ул. | 71. |  |  | Замена и ремонт внутридомовой системы вентиляции | п.м
29 | Краснопутиловская ул. | 71. |  |  | Ремонт мусоропроводов (шиберов) | шт
30 | Краснопутиловская ул. | 71. |  |  | Восстановление отделки стен, потолков технических помещений | м2
1 | Краснопутиловская ул. | 72. |  | крыши | Ремонт (локальный) кровли-жесткой | м2 |  |  |  | 3515 | 261937.8
2 | Краснопутиловская ул. | 72. |  | крыши | Ремонт (локальный) кровли -мягкой | м2
3 | Краснопутиловская ул. | 72. |  | крыши | Замена водосточных труб | шт.
4 | Краснопутиловская ул. | 72. |  | стены, фасады | Герметизация стыков стеновых панелей | м.п.
5 | Краснопутиловская ул. | 72. |  | стены, фасады | Ремонт и окраска фасада. | м2 | [5 empty] | 105 | 99120
6 | Краснопутиловская ул. | 72. |  | лестницы, лестничные клетки | Косметический ремонт л/клеток. Периодичность от 3до 5 лет. Работы выполняются в зависимости от износа. | м2
7 | Краснопутиловская ул. | 72. |  | фундаменты и подвальные помещения | Ремонт отмосток. Подготовка основания. Ямочный ремонт. Залитие бетоном. | м2
8 | Краснопутиловская ул. | 72. |  | проемы | Ремонт и замена дверей. Места общего пользования. Смена дверных приборов (петли, ручки, пружины, доводчики, шпингалеты). | шт.
9 | Краснопутиловская ул. | 72. |  | проемы | Ремонт металлических дверей, решеток (Подвал, чердак, выход на кровлю) | шт.
10 | Краснопутиловская ул. | 72. |  | проемы | Замена и восстановление оконных заполнений | шт.
11 | Краснопутиловская ул. | 72. |  | Балконы, лоджии, крыльца | Ремонт балконов, лестниц, козырьков над входом в подъезды, подвалы. | м2 | [5 empty] | 15 | 24000
12 | Краснопутиловская ул. | 72. |  | полы | Ремонт, замена и восстановление участков полов (места общего пользования) | м2
13 | Краснопутиловская ул. | 72. |  |  | Ремонт и восстановление разрушенных участков тротуаров, проездов , дорожек | м2
14 | Краснопутиловская ул. | 72. |  |  | Ремонт приямков, входов в подвалы | шт
15 | Краснопутиловская ул. | 72. |  | ГВС, ХВС, ЦО, системы канализации | Ремонт трубопровода системы ГВС (горячего водоснабжения) | м.п.
16 | Краснопутиловская ул. | 72. |  | ГВС, ХВС, ЦО, системы канализации | Ремонт трубопровода системы ХВС (холодного водоснабжения) | м.п.
17 | Краснопутиловская ул. | 72. |  | ГВС, ХВС, ЦО, системы канализации | Ремонт трубопровода системы ЦО (теплоснабжения). Обеспечение технической готовности ИТП для установки УУТЭ | м.п.
18 | Краснопутиловская ул. | 72. |  | ГВС, ХВС, ЦО, системы канализации | Ремонт трубопровода системы канализации | м.п.
19 | Краснопутиловская ул. | 72. |  | Система теплоснабжения | Замена отопительных приборов | шт
20 | Краснопутиловская ул. | 72. |  | ГВС, ХВС, ЦО, системы канализации | Замена и ремонт запорной арматуры систем ЦО,ГВС,ХВС (лестничные клетки, подвал, чердак) | шт. | [5 empty] | 10 | 13320
21 | Краснопутиловская ул. | 72. |  | электрооборудова ние | Замена и ремонт электропроводки | м.п.
22 | Краснопутиловская ул. | 72. |  | электрооборудова ние | Замена и ремонт аппаратов защиты, замена установочной арматуры. Замена и установка автоматов, светильников с лампами, фотореле, плафонов, выключателей. | шт
23 | Краснопутиловская ул. | 72. |  | электрооборудова ние | Ремонт ГРЩ ВУ,ВРУ, ЭЩ. Групповые щитки на л/кл., вводные устройства, вводные распред. Устройства, электрические щиты. | шт.
24 | Краснопутиловская ул. | 72. |  | прочие | Аварийно-восстановительные работы | руб. | [6 empty] | 20500
25 | Краснопутиловская ул. | 72. |  | прочие | Прочие работы (ремонт вентиляционных и дымовых каналов) | руб.
26 | Краснопутиловская ул. | 72. |  | крыши | Антипирирование. Обработка деревянных конструкций противопожарными составами. | м2
27 | Краснопутиловская ул. | 72. |  | крыши | НТВР чердачных помещений, замена слуховых окон | шт
28 | Краснопутиловская ул. | 72. |  |  | Замена и ремонт внутридомовой системы вентиляции | п.м
29 | Краснопутиловская ул. | 72. |  |  | Ремонт мусоропроводов (шиберов) | шт
30 | Краснопутиловская ул. | 72. |  |  | Восстановление отделки стен, потолков технических помещений | м2
1 | Краснопутиловская ул. | 73. |  | крыши | Ремонт (локальный) кровли-жесткой | м2 |  |  |  | 3096 | 230713.92
2 | Краснопутиловская ул. | 73. |  | крыши | Ремонт (локальный) кровли -мягкой | м2
3 | Краснопутиловская ул. | 73. |  | крыши | Замена водосточных труб | шт.
4 | Краснопутиловская ул. | 73. |  | стены, фасады | Герметизация стыков стеновых панелей | м.п. | [5 empty] | 20 | 15600
5 | Краснопутиловская ул. | 73. |  | стены, фасады | Ремонт и окраска фасада. | м2
6 | Краснопутиловская ул. | 73. |  | лестницы, лестничные клетки | Косметический ремонт л/клеток. Периодичность от 3до 5 лет. Работы выполняются в зависимости от износа. | м2 | [5 empty] | п.6 | 108021
7 | Краснопутиловская ул. | 73. |  | фундаменты и подвальные помещения | Ремонт отмосток. Подготовка основания. Ямочный ремонт. Залитие бетоном. | м2
8 | Краснопутиловская ул. | 73. |  | проемы | Ремонт и замена дверей. Места общего пользования. Смена дверных приборов (петли, ручки, пружины, доводчики, шпингалеты). | шт. | [5 empty] | 1 | 280
9 | Краснопутиловская ул. | 73. |  | проемы | Ремонт металлических дверей, решеток (Подвал, чердак, выход на кровлю) | шт.
10 | Краснопутиловская ул. | 73. |  | проемы | Замена и восстановление оконных заполнений | шт.
11 | Краснопутиловская ул. | 73. |  | Балконы, лоджии, крыльца | Ремонт балконов, лестниц, козырьков над входом в подъезды, подвалы. | м2
12 | Краснопутиловская ул. | 73. |  | полы | Ремонт, замена и восстановление участков полов (места общего пользования) | м2
13 | Краснопутиловская ул. | 73. |  |  | Ремонт и восстановление разрушенных участков тротуаров, проездов , дорожек | м2
14 | Краснопутиловская ул. | 73. |  |  | Ремонт приямков, входов в подвалы | шт
15 | Краснопутиловская ул. | 73. |  | ГВС, ХВС, ЦО, системы канализации | Ремонт трубопровода системы ГВС (горячего водоснабжения) | м.п.
16 | Краснопутиловская ул. | 73. |  | ГВС, ХВС, ЦО, системы канализации | Ремонт трубопровода системы ХВС (холодного водоснабжения) | м.п.
17 | Краснопутиловская ул. | 73. |  | ГВС, ХВС, ЦО, системы канализации | Ремонт трубопровода системы ЦО (теплоснабжения). Обеспечение технической готовности ИТП для установки УУТЭ | м.п.
18 | Краснопутиловская ул. | 73. |  | ГВС, ХВС, ЦО, системы канализации | Ремонт трубопровода системы канализации | м.п.
19 | Краснопутиловская ул. | 73. |  | Система теплоснабжения | Замена отопительных приборов | шт
20 | Краснопутиловская ул. | 73. |  | ГВС, ХВС, ЦО, системы канализации | Замена и ремонт запорной арматуры систем ЦО,ГВС,ХВС (лестничные клетки, подвал, чердак) | шт. | [5 empty] | 10 | 13320
21 | Краснопутиловская ул. | 73. |  | электрооборудова ние | Замена и ремонт электропроводки | м.п. | [5 empty] | 10 | 1200
22 | Краснопутиловская ул. | 73. |  | электрооборудова ние | Замена и ремонт аппаратов защиты, замена установочной арматуры. Замена и установка автоматов, светильников с лампами, фотореле, плафонов, выключателей. | шт
23 | Краснопутиловская ул. | 73. |  | электрооборудова ние | Ремонт ГРЩ ВУ,ВРУ, ЭЩ. Групповые щитки на л/кл., вводные устройства, вводные распред. Устройства, электрические щиты. | шт.
24 | Краснопутиловская ул. | 73. |  | прочие | Аварийно-восстановительные работы | руб.
25 | Краснопутиловская ул. | 73. |  | прочие | Прочие работы (ремонт вентиляционных и дымовых каналов) | руб.
26 | Краснопутиловская ул. | 73. |  | крыши | Антипирирование. Обработка деревянных конструкций противопожарными составами. | м2
27 | Краснопутиловская ул. | 73. |  | крыши | НТВР чердачных помещений, замена слуховых окон | шт
28 | Краснопутиловская ул. | 73. |  |  | Замена и ремонт внутридомовой системы вентиляции | п.м
29 | Краснопутиловская ул. | 73. |  |  | Ремонт мусоропроводов (шиберов) | шт
30 | Краснопутиловская ул. | 73. |  |  | Восстановление отделки стен, потолков технических помещений | м2
1 | Краснопутиловская ул. | 74. |  | крыши | Ремонт (локальный) кровли-жесткой | м2 |  |  |  | 4189 | 312164.28
2 | Краснопутиловская ул. | 74. |  | крыши | Ремонт (локальный) кровли -мягкой | м2
3 | Краснопутиловская ул. | 74. |  | крыши | Замена водосточных труб | шт.
4 | Краснопутиловская ул. | 74. |  | стены, фасады | Герметизация стыков стеновых панелей | м.п.
5 | Краснопутиловская ул. | 74. |  | стены, фасады | Ремонт и окраска фасада. | м2 | [5 empty] | 25 | 23600
6 | Краснопутиловская ул. | 74. |  | лестницы, лестничные клетки | Косметический ремонт л/клеток. Периодичность от 3до 5 лет. Работы выполняются в зависимости от износа. | м2 | [5 empty] | п.5 | 100640
7 | Краснопутиловская ул. | 74. |  | фундаменты и подвальные помещения | Ремонт отмосток. Подготовка основания. Ямочный ремонт. Залитие бетоном. | м2
8 | Краснопутиловская ул. | 74. |  | проемы | Ремонт и замена дверей. Места общего пользования. Смена дверных приборов (петли, ручки, пружины, доводчики, шпингалеты). | шт. | [5 empty] | 1 | 280
9 | Краснопутиловская ул. | 74. |  | проемы | Ремонт металлических дверей, решеток (Подвал, чердак, выход на кровлю) | шт.
10 | Краснопутиловская ул. | 74. |  | проемы | Замена и восстановление оконных заполнений | шт.
11 | Краснопутиловская ул. | 74. |  | Балконы, лоджии, крыльца | Ремонт балконов, лестниц, козырьков над входом в подъезды, подвалы. | м2 | [5 empty] | 32 | 91762
12 | Краснопутиловская ул. | 74. |  | полы | Ремонт, замена и восстановление участков полов (места общего пользования) | м2
13 | Краснопутиловская ул. | 74. |  |  | Ремонт и восстановление разрушенных участков тротуаров, проездов , дорожек | м2
14 | Краснопутиловская ул. | 74. |  |  | Ремонт приямков, входов в подвалы | шт
15 | Краснопутиловская ул. | 74. |  | ГВС, ХВС, ЦО, системы канализации | Ремонт трубопровода системы ГВС (горячего водоснабжения) | м.п.
16 | Краснопутиловская ул. | 74. |  | ГВС, ХВС, ЦО, системы канализации | Ремонт трубопровода системы ХВС (холодного водоснабжения) | м.п.
17 | Краснопутиловская ул. | 74. |  | ГВС, ХВС, ЦО, системы канализации | Ремонт трубопровода системы ЦО (теплоснабжения). Обеспечение технической готовности ИТП для установки УУТЭ | м.п.
18 | Краснопутиловская ул. | 74. |  | ГВС, ХВС, ЦО, системы канализации | Ремонт трубопровода системы канализации | м.п.
19 | Краснопутиловская ул. | 74. |  | Система теплоснабжения | Замена отопительных приборов | шт. | [5 empty] | 2 | 9590
20 | Краснопутиловская ул. | 74. |  | ГВС, ХВС, ЦО, системы канализации | Замена и ремонт запорной арматуры систем ЦО,ГВС,ХВС (лестничные клетки, подвал, чердак) | шт. | [5 empty] | 10 | 13320
21 | Краснопутиловская ул. | 74. |  | электрооборудова ние | Замена и ремонт электропроводки | м.п. | [5 empty] | 10 | 1200
22 | Краснопутиловская ул. | 74. |  | электрооборудова ние | Замена и ремонт аппаратов защиты, замена установочной арматуры. Замена и установка автоматов, светильников с лампами, фотореле, плафонов, выключателей. | шт
23 | Краснопутиловская ул. | 74. |  | электрооборудова ние | Ремонт ГРЩ ВУ,ВРУ, ЭЩ. Групповые щитки на л/кл., вводные устройства, вводные распред. Устройства, электрические щиты. | шт.
24 | Краснопутиловская ул. | 74. |  | прочие | Аварийно-восстановительные работы | руб. | [6 empty] | 20500
25 | Краснопутиловская ул. | 74. |  | прочие | Прочие работы (ремонт вентиляционных и дымовых каналов) | руб.
26 | Краснопутиловская ул. | 74. |  | крыши | Антипирирование. Обработка деревянных конструкций противопожарными составами. | м2
27 | Краснопутиловская ул. | 74. |  | крыши | НТВР чердачных помещений, замена слуховых окон | шт
28 | Краснопутиловская ул. | 74. |  |  | Замена и ремонт внутридомовой системы вентиляции | п.м
29 | Краснопутиловская ул. | 74. |  |  | Ремонт мусоропроводов (шиберов) | шт
30 | Краснопутиловская ул. | 74. |  |  | Восстановление отделки стен, потолков технических помещений | м2
1 | Краснопутиловская ул. | 75. |  | крыши | Ремонт (локальный) кровли-жесткой | м2 |  |  |  | 3218 | 239805.36
2 | Краснопутиловская ул. | 75. |  | крыши | Ремонт (локальный) кровли -мягкой | м2
3 | Краснопутиловская ул. | 75. |  | крыши | Замена водосточных труб | шт.
4 | Краснопутиловская ул. | 75. |  | стены, фасады | Герметизация стыков стеновых панелей | м.п.
5 | Краснопутиловская ул. | 75. |  | стены, фасады | Ремонт и окраска фасада. | м2 | [5 empty] | 100 | 66800
6 | Краснопутиловская ул. | 75. |  | лестницы, лестничные клетки | Косметический ремонт л/клеток. Периодичность от 3до 5 лет. Работы выполняются в зависимости от износа. | м2 | [5 empty] | п.5 | 79640
7 | Краснопутиловская ул. | 75. |  | фундаменты и подвальные помещения | Ремонт отмосток. Подготовка основания. Ямочный ремонт. Залитие бетоном. | м2
8 | Краснопутиловская ул. | 75. |  | проемы | Ремонт и замена дверей. Места общего пользования. Смена дверных приборов (петли, ручки, пружины, доводчики, шпингалеты). | шт. | [5 empty] | 1 | 280
9 | Краснопутиловская ул. | 75. |  | проемы | Ремонт металлических дверей, решеток (Подвал, чердак, выход на кровлю) | шт.
10 | Краснопутиловская ул. | 75. |  | проемы | Замена и восстановление оконных заполнений | шт. | [5 empty] | 6 | 143500
11 | Краснопутиловская ул. | 75. |  | Балконы, лоджии, крыльца | Ремонт балконов, лестниц, козырьков над входом в подъезды, подвалы. | м2
12 | Краснопутиловская ул. | 75. |  | полы | Ремонт, замена и восстановление участков полов (места общего пользования) | м2
13 | Краснопутиловская ул. | 75. |  |  | Ремонт и восстановление разрушенных участков тротуаров, проездов , дорожек | м2
14 | Краснопутиловская ул. | 75. |  |  | Ремонт приямков, входов в подвалы | шт
15 | Краснопутиловская ул. | 75. |  | ГВС, ХВС, ЦО, системы канализации | Ремонт трубопровода системы ГВС (горячего водоснабжения) | м.п.
16 | Краснопутиловская ул. | 75. |  | ГВС, ХВС, ЦО, системы канализации | Ремонт трубопровода системы ХВС (холодного водоснабжения) | м.п.
17 | Краснопутиловская ул. | 75. |  | ГВС, ХВС, ЦО, системы канализации | Ремонт трубопровода системы ЦО (теплоснабжения). Обеспечение технической готовности ИТП для установки УУТЭ | м.п.
18 | Краснопутиловская ул. | 75. |  | ГВС, ХВС, ЦО, системы канализации | Ремонт трубопровода системы канализации | м.п.
19 | Краснопутиловская ул. | 75. |  | Система теплоснабжения | Замена отопительных приборов | шт
20 | Краснопутиловская ул. | 75. |  | ГВС, ХВС, ЦО, системы канализации | Замена и ремонт запорной арматуры систем ЦО,ГВС,ХВС (лестничные клетки, подвал, чердак) | шт. | [5 empty] | 10 | 13320
21 | Краснопутиловская ул. | 75. |  | электрооборудова ние | Замена и ремонт электропроводки | м.п.
22 | Краснопутиловская ул. | 75. |  | электрооборудова ние | Замена и ремонт аппаратов защиты, замена установочной арматуры. Замена и установка автоматов, светильников с лампами, фотореле, плафонов, выключателей. | шт
23 | Краснопутиловская ул. | 75. |  | электрооборудова ние | Ремонт ГРЩ ВУ,ВРУ, ЭЩ. Групповые щитки на л/кл., вводные устройства, вводные распред. Устройства, электрические щиты. | шт.
24 | Краснопутиловская ул. | 75. |  | прочие | Аварийно-восстановительные работы | руб. | [6 empty] | 20500
25 | Краснопутиловская ул. | 75. |  | прочие | Прочие работы (ремонт вентиляционных и дымовых каналов) | руб.
26 | Краснопутиловская ул. | 75. |  | крыши | Антипирирование. Обработка деревянных конструкций противопожарными составами. | м2
27 | Краснопутиловская ул. | 75. |  | крыши | НТВР чердачных помещений, замена слуховых окон | шт
28 | Краснопутиловская ул. | 75. |  |  | Замена и ремонт внутридомовой системы вентиляции | п.м
29 | Краснопутиловская ул. | 75. |  |  | Ремонт мусоропроводов (шиберов) | шт
30 | Краснопутиловская ул. | 75. |  |  | Восстановление отделки стен, потолков технических помещений | м2
1 | Краснопутиловская ул. | 76/2. |  | крыши | Ремонт (локальный) кровли-жесткой | м2 |  |  |  | 6013 | 448088.76
2 | Краснопутиловская ул. | 76/2. |  | крыши | Ремонт (локальный) кровли -мягкой | м2
3 | Краснопутиловская ул. | 76/2. |  | крыши | Замена водосточных труб | шт.
4 | Краснопутиловская ул. | 76/2. |  | стены, фасады | Герметизация стыков стеновых панелей | м.п.
5 | Краснопутиловская ул. | 76/2. |  | стены, фасады | Ремонт и окраска фасада. | м2
6 | Краснопутиловская ул. | 76/2. |  | лестницы, лестничные клетки | Косметический ремонт л/клеток. Периодичность от 3до 5 лет. Работы выполняются в зависимости от износа. | м2 | [5 empty] | п.1 | 635910
7 | Краснопутиловская ул. | 76/2. |  | фундаменты и подвальные помещения | Ремонт отмосток. Подготовка основания. Ямочный ремонт. Залитие бетоном. | м2
8 | Краснопутиловская ул. | 76/2. |  | проемы | Ремонт и замена дверей. Места общего пользования. Смена дверных приборов (петли, ручки, пружины, доводчики, шпингалеты). | шт. | [5 empty] | 1 | 280
9 | Краснопутиловская ул. | 76/2. |  | проемы | Ремонт металлических дверей, решеток (Подвал, чердак, выход на кровлю) | шт.
10 | Краснопутиловская ул. | 76/2. |  | проемы | Замена и восстановление оконных заполнений | шт.
11 | Краснопутиловская ул. | 76/2. |  | Балконы, лоджии, крыльца | Ремонт балконов, лестниц, козырьков над входом в подъезды, подвалы. | м2
12 | Краснопутиловская ул. | 76/2. |  | полы | Ремонт, замена и восстановление участков полов (места общего пользования) | м2
13 | Краснопутиловская ул. | 76/2. |  |  | Ремонт и восстановление разрушенных участков тротуаров, проездов , дорожек | м2
14 | Краснопутиловская ул. | 76/2. |  |  | Ремонт приямков, входов в подвалы | шт
15 | Краснопутиловская ул. | 76/2. |  | ГВС, ХВС, ЦО, системы канализации | Ремонт трубопровода системы ГВС (горячего водоснабжения) | м.п.
16 | Краснопутиловская ул. | 76/2. |  | ГВС, ХВС, ЦО, системы канализации | Ремонт трубопровода системы ХВС (холодного водоснабжения) | м.п.
17 | Краснопутиловская ул. | 76/2. |  | ГВС, ХВС, ЦО, системы канализации | Ремонт трубопровода системы ЦО (теплоснабжения). Обеспечение технической готовности ИТП для установки УУТЭ | м.п. | [5 empty] | 5 | 7100
18 | Краснопутиловская ул. | 76/2. |  | ГВС, ХВС, ЦО, системы канализации | Ремонт трубопровода системы канализации | м.п.
19 | Краснопутиловская ул. | 76/2. |  | Система теплоснабжения | Замена отопительных приборов | шт | [5 empty] | 3 | 14385
20 | Краснопутиловская ул. | 76/2. |  | ГВС, ХВС, ЦО, системы канализации | Замена и ремонт запорной арматуры систем ЦО,ГВС,ХВС (лестничные клетки, подвал, чердак) | шт. | [5 empty] | 3 | 3996
21 | Краснопутиловская ул. | 76/2. |  | электрооборудова ние | Замена и ремонт электропроводки | м.п. | [5 empty] | 10 | 1200
22 | Краснопутиловская ул. | 76/2. |  | электрооборудова ние | Замена и ремонт аппаратов защиты, замена установочной арматуры. Замена и установка автоматов, светильников с лампами, фотореле, плафонов, выключателей. | шт | [5 empty] | 51 | 58653
23 | Краснопутиловская ул. | 76/2. |  | электрооборудова ние | Ремонт ГРЩ ВУ,ВРУ, ЭЩ. Групповые щитки на л/кл., вводные устройства, вводные распред. Устройства, электрические щиты. | шт.
24 | Краснопутиловская ул. | 76/2. |  | прочие | Аварийно-восстановительные работы | руб. | [6 empty] | 20500
25 | Краснопутиловская ул. | 76/2. |  | прочие | Прочие работы (ремонт вентиляционных и дымовых каналов) | руб.
26 | Краснопутиловская ул. | 76/2. |  | крыши | Антипирирование. Обработка деревянных конструкций противопожарными составами. | м2
27 | Краснопутиловская ул. | 76/2. |  | крыши | НТВР чердачных помещений, замена слуховых окон | шт
28 | Краснопутиловская ул. | 76/2. |  |  | Замена и ремонт внутридомовой системы вентиляции | п.м
29 | Краснопутиловская ул. | 76/2. |  |  | Ремонт мусоропроводов (шиберов) | шт
30 | Краснопутиловская ул. | 76/2. |  |  | Восстановление отделки стен, потолков технических помещений | м2
1 | Краснопутиловская ул. | 77. |  | крыши | Ремонт (локальный) кровли-жесткой | м2 |  |  |  | 1907 | 142109.64
2 | Краснопутиловская ул. | 77. |  | крыши | Ремонт (локальный) кровли -мягкой | м2
3 | Краснопутиловская ул. | 77. |  | крыши | Замена водосточных труб | шт.
4 | Краснопутиловская ул. | 77. |  | стены, фасады | Герметизация стыков стеновых панелей | м.п.
5 | Краснопутиловская ул. | 77. |  | стены, фасады | Ремонт и окраска фасада. | м2
6 | Краснопутиловская ул. | 77. |  | лестницы, лестничные клетки | Косметический ремонт л/клеток. Периодичность от 3до 5 лет. Работы выполняются в зависимости от износа. | м2
7 | Краснопутиловская ул. | 77. |  | фундаменты и подвальные помещения | Ремонт отмосток. Подготовка основания. Ямочный ремонт. Залитие бетоном. | м2
8 | Краснопутиловская ул. | 77. |  | проемы | Ремонт и замена дверей. Места общего пользования. Смена дверных приборов (петли, ручки, пружины, доводчики, шпингалеты). | шт.
9 | Краснопутиловская ул. | 77. |  | проемы | Ремонт металлических дверей, решеток (Подвал, чердак, выход на кровлю) | шт.
10 | Краснопутиловская ул. | 77. |  | проемы | Замена и восстановление оконных заполнений | шт.
11 | Краснопутиловская ул. | 77. |  | Балконы, лоджии, крыльца | Ремонт балконов, лестниц, козырьков над входом в подъезды, подвалы. | м2
12 | Краснопутиловская ул. | 77. |  | полы | Ремонт, замена и восстановление участков полов (места общего пользования) | м2
13 | Краснопутиловская ул. | 77. |  |  | Ремонт и восстановление разрушенных участков тротуаров, проездов , дорожек | м2
14 | Краснопутиловская ул. | 77. |  |  | Ремонт приямков, входов в подвалы | шт
15 | Краснопутиловская ул. | 77. |  | ГВС, ХВС, ЦО, системы канализации | Ремонт трубопровода системы ГВС (горячего водоснабжения) | м.п.
16 | Краснопутиловская ул. | 77. |  | ГВС, ХВС, ЦО, системы канализации | Ремонт трубопровода системы ХВС (холодного водоснабжения) | м.п.
17 | Краснопутиловская ул. | 77. |  | ГВС, ХВС, ЦО, системы канализации | Ремонт трубопровода системы ЦО (теплоснабжения). Обеспечение технической готовности ИТП для установки УУТЭ | м.п.
18 | Краснопутиловская ул. | 77. |  | ГВС, ХВС, ЦО, системы канализации | Ремонт трубопровода системы канализации | м.п.
19 | Краснопутиловская ул. | 77. |  | Система теплоснабжения | Замена отопительных приборов | шт
20 | Краснопутиловская ул. | 77. |  | ГВС, ХВС, ЦО, системы канализации | Замена и ремонт запорной арматуры систем ЦО,ГВС,ХВС (лестничные клетки, подвал, чердак) | шт.
21 | Краснопутиловская ул. | 77. |  | электрооборудова ние | Замена и ремонт электропроводки | м.п.
22 | Краснопутиловская ул. | 77. |  | электрооборудова ние | Замена и ремонт аппаратов защиты, замена установочной арматуры. Замена и установка автоматов, светильников с лампами, фотореле, плафонов, выключателей. | шт
23 | Краснопутиловская ул. | 77. |  | электрооборудова ние | Ремонт ГРЩ ВУ,ВРУ, ЭЩ. Групповые щитки на л/кл., вводные устройства, вводные распред. Устройства, электрические щиты. | шт. | [5 empty] | 2 | 1752
24 | Краснопутиловская ул. | 77. |  | прочие | Аварийно-восстановительные работы | руб.
25 | Краснопутиловская ул. | 77. |  | прочие | Прочие работы (ремонт вентиляционных и дымовых каналов) | руб.
26 | Краснопутиловская ул. | 77. |  | крыши | Антипирирование. Обработка деревянных конструкций противопожарными составами. | м2
27 | Краснопутиловская ул. | 77. |  | крыши | НТВР чердачных помещений, замена слуховых окон | шт
28 | Краснопутиловская ул. | 77. |  |  | Замена и ремонт внутридомовой системы вентиляции | п.м
29 | Краснопутиловская ул. | 77. |  |  | Ремонт мусоропроводов (шиберов) | шт
30 | Краснопутиловская ул. | 77. |  |  | Восстановление отделки стен, потолков технических помещений | м2
1 | Краснопутиловская ул. | 78. |  | крыши | Ремонт (локальный) кровли-жесткой | м2 |  |  |  | 3478 | 259180.56
2 | Краснопутиловская ул. | 78. |  | крыши | Ремонт (локальный) кровли -мягкой | м2
3 | Краснопутиловская ул. | 78. |  | крыши | Замена водосточных труб | шт.
4 | Краснопутиловская ул. | 78. |  | стены, фасады | Герметизация стыков стеновых панелей | м.п.
5 | Краснопутиловская ул. | 78. |  | стены, фасады | Ремонт и окраска фасада. | м2 | [5 empty] | 260 | 245440
6 | Краснопутиловская ул. | 78. |  | лестницы, лестничные клетки | Косметический ремонт л/клеток. Периодичность от 3до 5 лет. Работы выполняются в зависимости от износа. | м2
7 | Краснопутиловская ул. | 78. |  | фундаменты и подвальные помещения | Ремонт отмосток. Подготовка основания. Ямочный ремонт. Залитие бетоном. | м2
8 | Краснопутиловская ул. | 78. |  | проемы | Ремонт и замена дверей. Места общего пользования. Смена дверных приборов (петли, ручки, пружины, доводчики, шпингалеты). | шт.
8 | Краснопутиловская ул. | 78. |  | проемы | Ремонт и замена дверей. Места общего пользования. Смена дверных приборов (петли, ручки, пружины, доводчики, шпингалеты). | шт.
9 | Краснопутиловская ул. | 78. |  | проемы | Ремонт металлических дверей, решеток (Подвал, чердак, выход на кровлю) | шт.
10 | Краснопутиловская ул. | 78. |  | проемы | Замена и восстановление оконных заполнений | шт.
11 | Краснопутиловская ул. | 78. |  | Балконы, лоджии, крыльца | Ремонт балконов, лестниц, козырьков над входом в подъезды, подвалы. | м2
12 | Краснопутиловская ул. | 78. |  | полы | Ремонт, замена и восстановление участков полов (места общего пользования) | м2
13 | Краснопутиловская ул. | 78. |  |  | Ремонт и восстановление разрушенных участков тротуаров, проездов , дорожек | м2
14 | Краснопутиловская ул. | 78. |  |  | Ремонт приямков, входов в подвалы | шт
15 | Краснопутиловская ул. | 78. |  | ГВС, ХВС, ЦО, системы канализации | Ремонт трубопровода системы ГВС (горячего водоснабжения) | м.п.
16 | Краснопутиловская ул. | 78. |  | ГВС, ХВС, ЦО, системы канализации | Ремонт трубопровода системы ХВС (холодного водоснабжения) | м.п.
17 | Краснопутиловская ул. | 78. |  | ГВС, ХВС, ЦО, системы канализации | Ремонт трубопровода системы ЦО (теплоснабжения). Обеспечение технической готовности ИТП для установки УУТЭ | м.п.
18 | Краснопутиловская ул. | 78. |  | ГВС, ХВС, ЦО, системы канализации | Ремонт трубопровода системы канализации | м.п. | [5 empty] | 20 | 63840
19 | Краснопутиловская ул. | 78. |  | Система теплоснабжения | Замена отопительных приборов | шт
20 | Краснопутиловская ул. | 78. |  | ГВС, ХВС, ЦО, системы канализации | Замена и ремонт запорной арматуры систем ЦО,ГВС,ХВС (лестничные клетки, подвал, чердак) | шт. | [5 empty] | 10 | 13320
21 | Краснопутиловская ул. | 78. |  | электрооборудова ние | Замена и ремонт электропроводки | м.п.
22 | Краснопутиловская ул. | 78. |  | электрооборудова ние | Замена и ремонт аппаратов защиты, замена установочной арматуры. Замена и установка автоматов, светильников с лампами, фотореле, плафонов, выключателей. | шт
23 | Краснопутиловская ул. | 78. |  | электрооборудова ние | Ремонт ГРЩ ВУ,ВРУ, ЭЩ. Групповые щитки на л/кл., вводные устройства, вводные распред. Устройства, электрические щиты. | шт. | [5 empty] | 2 | 1752
24 | Краснопутиловская ул. | 78. |  | прочие | Аварийно-восстановительные работы | руб. | [6 empty] | 20500
25 | Краснопутиловская ул. | 78. |  | прочие | Прочие работы (ремонт вентиляционных и дымовых каналов) | руб.
26 | Краснопутиловская ул. | 78. |  | крыши | Антипирирование. Обработка деревянных конструкций противопожарными составами. | м2
27 | Краснопутиловская ул. | 78. |  | крыши | НТВР чердачных помещений, замена слуховых окон | шт
28 | Краснопутиловская ул. | 78. |  |  | Замена и ремонт внутридомовой системы вентиляции | п.м
29 | Краснопутиловская ул. | 78. |  |  | Ремонт мусоропроводов (шиберов) | шт
30 | Краснопутиловская ул. | 78. |  |  | Восстановление отделки стен, потолков технических помещений | м2
1 | Краснопутиловская ул. | 79. |  | крыши | Ремонт (локальный) кровли-жесткой | м2 |  |  |  | 3094 | 230564.88
2 | Краснопутиловская ул. | 79. |  | крыши | Ремонт (локальный) кровли -мягкой | м2
3 | Краснопутиловская ул. | 79. |  | крыши | Замена водосточных труб | шт.
4 | Краснопутиловская ул. | 79. |  | стены, фасады | Герметизация стыков стеновых панелей | м.п. | [5 empty] | 50 | 39000
5 | Краснопутиловская ул. | 79. |  | стены, фасады | Ремонт и окраска фасада. | м2
6 | Краснопутиловская ул. | 79. |  | лестницы, лестничные клетки | Косметический ремонт л/клеток. Периодичность от 3до 5 лет. Работы выполняются в зависимости от износа. | м2 | [5 empty] | п.7 | 116248
7 | Краснопутиловская ул. | 79. |  | фундаменты и подвальные помещения | Ремонт отмосток. Подготовка основания. Ямочный ремонт. Залитие бетоном. | м2
8 | Краснопутиловская ул. | 79. |  | проемы | Ремонт и замена дверей. Места общего пользования. Смена дверных приборов (петли, ручки, пружины, доводчики, шпингалеты). | шт. | [5 empty] | 1 | 453
9 | Краснопутиловская ул. | 79. |  | проемы | Ремонт металлических дверей, решеток (Подвал, чердак, выход на кровлю) | шт.
10 | Краснопутиловская ул. | 79. |  | проемы | Замена и восстановление оконных заполнений | шт.
11 | Краснопутиловская ул. | 79. |  | Балконы, лоджии, крыльца | Ремонт балконов, лестниц, козырьков над входом в подъезды, подвалы. | м2
12 | Краснопутиловская ул. | 79. |  | полы | Ремонт, замена и восстановление участков полов (места общего пользования) | м2
13 | Краснопутиловская ул. | 79. |  |  | Ремонт и восстановление разрушенных участков тротуаров, проездов , дорожек | м2
14 | Краснопутиловская ул. | 79. |  |  | Ремонт приямков, входов в подвалы | шт
15 | Краснопутиловская ул. | 79. |  | ГВС, ХВС, ЦО, системы канализации | Ремонт трубопровода системы ГВС (горячего водоснабжения) | м.п.
16 | Краснопутиловская ул. | 79. |  | ГВС, ХВС, ЦО, системы канализации | Ремонт трубопровода системы ХВС (холодного водоснабжения) | м.п.
17 | Краснопутиловская ул. | 79. |  | ГВС, ХВС, ЦО, системы канализации | Ремонт трубопровода системы ЦО (теплоснабжения). Обеспечение технической готовности ИТП для установки УУТЭ | м.п.
18 | Краснопутиловская ул. | 79. |  | ГВС, ХВС, ЦО, системы канализации | Ремонт трубопровода системы канализации | м.п.
19 | Краснопутиловская ул. | 79. |  | Система теплоснабжения | Замена отопительных приборов | шт
20 | Краснопутиловская ул. | 79. |  | ГВС, ХВС, ЦО, системы канализации | Замена и ремонт запорной арматуры систем ЦО,ГВС,ХВС (лестничные клетки, подвал, чердак) | шт.
21 | Краснопутиловская ул. | 79. |  | электрооборудова ние | Замена и ремонт электропроводки | м.п. | [5 empty] | 10 | 1200
22 | Краснопутиловская ул. | 79. |  | электрооборудова ние | Замена и ремонт аппаратов защиты, замена установочной арматуры. Замена и установка автоматов, светильников с лампами, фотореле, плафонов, выключателей. | шт
23 | Краснопутиловская ул. | 79. |  | электрооборудова ние | Ремонт ГРЩ ВУ,ВРУ, ЭЩ. Групповые щитки на л/кл., вводные устройства, вводные распред. Устройства, электрические щиты. | шт.
24 | Краснопутиловская ул. | 79. |  | прочие | Аварийно-восстановительные работы | руб.
25 | Краснопутиловская ул. | 79. |  | прочие | Прочие работы (ремонт вентиляционных и дымовых каналов) | руб.
26 | Краснопутиловская ул. | 79. |  | крыши | Антипирирование. Обработка деревянных конструкций противопожарными составами. | м2
27 | Краснопутиловская ул. | 79. |  | крыши | НТВР чердачных помещений, замена слуховых окон | шт
28 | Краснопутиловская ул. | 79. |  |  | Замена и ремонт внутридомовой системы вентиляции | шт
29 | Краснопутиловская ул. | 79. |  |  | Ремонт мусоропроводов (шиберов) | шт
30 | Краснопутиловская ул. | 79. |  |  | Восстановление отделки стен, потолков технических помещений | м2
1 | Краснопутиловская ул. | 80. |  | крыши | Ремонт (локальный) кровли-жесткой | м2 |  |  |  | 4186 | 311940.72
2 | Краснопутиловская ул. | 80. |  | крыши | Ремонт (локальный) кровли -мягкой | м2
3 | Краснопутиловская ул. | 80. |  | крыши | Замена водосточных труб | шт.
4 | Краснопутиловская ул. | 80. |  | стены, фасады | Герметизация стыков стеновых панелей | м.п.
5 | Краснопутиловская ул. | 80. |  | стены, фасады | Ремонт и окраска фасада. | м2
6 | Краснопутиловская ул. | 80. |  | лестницы, лестничные клетки | Косметический ремонт л/клеток. Периодичность от 3до 5 лет. Работы выполняются в зависимости от износа. | м2 | [5 empty] | п.3 | 102000
7 | Краснопутиловская ул. | 80. |  | фундаменты и подвальные помещения | Ремонт отмосток. Подготовка основания. Ямочный ремонт. Залитие бетоном. | м2
8 | Краснопутиловская ул. | 80. |  | проемы | Ремонт и замена дверей. Места общего пользования. Смена дверных приборов (петли, ручки, пружины, доводчики, шпингалеты). | шт. | [5 empty] | 2 | 320
9 | Краснопутиловская ул. | 80. |  | проемы | Ремонт металлических дверей, решеток (Подвал, чердак, выход на кровлю) | шт.
10 | Краснопутиловская ул. | 80. |  | проемы | Замена и восстановление оконных заполнений | шт.
11 | Краснопутиловская ул. | 80. |  | Балконы, лоджии, крыльца | Ремонт балконов, лестниц, козырьков над входом в подъезды, подвалы. | м2
12 | Краснопутиловская ул. | 80. |  | полы | Ремонт, замена и восстановление участков полов (места общего пользования) | м2
13 | Краснопутиловская ул. | 80. |  |  | Ремонт и восстановление разрушенных участков тротуаров, проездов , дорожек | м2
14 | Краснопутиловская ул. | 80. |  |  | Ремонт приямков, входов в подвалы | шт
15 | Краснопутиловская ул. | 80. |  | ГВС, ХВС, ЦО, системы канализации | Ремонт трубопровода системы ГВС (горячего водоснабжения) | м.п.
16 | Краснопутиловская ул. | 80. |  | ГВС, ХВС, ЦО, системы канализации | Ремонт трубопровода системы ХВС (холодного водоснабжения) | м.п.
17 | Краснопутиловская ул. | 80. |  | ГВС, ХВС, ЦО, системы канализации | Ремонт трубопровода системы ЦО (теплоснабжения). Обеспечение технической готовности ИТП для установки УУТЭ | м.п.
18 | Краснопутиловская ул. | 80. |  | ГВС, ХВС, ЦО, системы канализации | Ремонт трубопровода системы канализации | м.п.
19 | Краснопутиловская ул. | 80. |  | Система теплоснабжения | Замена отопительных приборов | шт
20 | Краснопутиловская ул. | 80. |  | ГВС, ХВС, ЦО, системы канализации | Замена и ремонт запорной арматуры систем ЦО,ГВС,ХВС (лестничные клетки, подвал, чердак) | шт.
21 | Краснопутиловская ул. | 80. |  | электрооборудова ние | Замена и ремонт электропроводки | м.п.
22 | Краснопутиловская ул. | 80. |  | электрооборудова ние | Замена и ремонт аппаратов защиты, замена установочной арматуры. Замена и установка автоматов, светильников с лампами, фотореле, плафонов, выключателей. | шт
23 | Краснопутиловская ул. | 80. |  | электрооборудова ние | Ремонт ГРЩ ВУ,ВРУ, ЭЩ. Групповые щитки на л/кл., вводные устройства, вводные распред. Устройства, электрические щиты. | шт.
24 | Краснопутиловская ул. | 80. |  | прочие | Аварийно-восстановительные работы | руб.
25 | Краснопутиловская ул. | 80. |  | прочие | Прочие работы (ремонт вентиляционных и дымовых каналов) | руб.
26 | Краснопутиловская ул. | 80. |  | крыши | Антипирирование. Обработка деревянных конструкций противопожарными составами. | м2
27 | Краснопутиловская ул. | 80. |  | крыши | НТВР чердачных помещений, замена слуховых окон | шт
28 | Краснопутиловская ул. | 80. |  |  | Замена и ремонт внутридомовой системы вентиляции | п.м
29 | Краснопутиловская ул. | 80. |  |  | Ремонт мусоропроводов (шиберов) | шт
30 | Краснопутиловская ул. | 80. |  |  | Восстановление отделки стен, потолков технических помещений | м2
1 | Краснопутиловская ул. | 82. |  | крыши | Ремонт (локальный) кровли-жесткой | м2 |  |  |  | 4179 | 311419.08
2 | Краснопутиловская ул. | 82. |  | крыши | Ремонт (локальный) кровли -мягкой | м2
3 | Краснопутиловская ул. | 82. |  | крыши | Замена водосточных труб | шт.
4 | Краснопутиловская ул. | 82. |  | стены, фасады | Герметизация стыков стеновых панелей | м.п.
5 | Краснопутиловская ул. | 82. |  | стены, фасады | Ремонт и окраска фасада. | м2 | [5 empty] | 260 | 245440
6 | Краснопутиловская ул. | 82. |  | лестницы, лестничные клетки | Косметический ремонт л/клеток. Периодичность от 3до 5 лет. Работы выполняются в зависимости от износа. | м2
7 | Краснопутиловская ул. | 82. |  | фундаменты и подвальные помещения | Ремонт отмосток. Подготовка основания. Ямочный ремонт. Залитие бетоном. | м2
8 | Краснопутиловская ул. | 82. |  | проемы | Ремонт и замена дверей. Места общего пользования. Смена дверных приборов (петли, ручки, пружины, доводчики, шпингалеты). | шт.
9 | Краснопутиловская ул. | 82. |  | проемы | Ремонт металлических дверей, решеток (Подвал, чердак, выход на кровлю) | шт.
10 | Краснопутиловская ул. | 82. |  | проемы | Замена и восстановление оконных заполнений | шт.
11 | Краснопутиловская ул. | 82. |  | Балконы, лоджии, крыльца | Ремонт балконов, лестниц, козырьков над входом в подъезды, подвалы. | м2
12 | Краснопутиловская ул. | 82. |  | полы | Ремонт, замена и восстановление участков полов (места общего пользования) | м2
13 | Краснопутиловская ул. | 82. |  |  | Ремонт и восстановление разрушенных участков тротуаров, проездов , дорожек | м2
14 | Краснопутиловская ул. | 82. |  |  | Ремонт приямков, входов в подвалы | шт
15 | Краснопутиловская ул. | 82. |  | ГВС, ХВС, ЦО, системы канализации | Ремонт трубопровода системы ГВС (горячего водоснабжения) | м.п.
16 | Краснопутиловская ул. | 82. |  | ГВС, ХВС, ЦО, системы канализации | Ремонт трубопровода системы ХВС (холодного водоснабжения) | м.п.
17 | Краснопутиловская ул. | 82. |  | ГВС, ХВС, ЦО, системы канализации | Ремонт трубопровода системы ЦО (теплоснабжения). Обеспечение технической готовности ИТП для установки УУТЭ | м.п. | [5 empty] | 20 | 28200
18 | Краснопутиловская ул. | 82. |  | ГВС, ХВС, ЦО, системы канализации | Ремонт трубопровода системы канализации | м.п. | [5 empty] | 20 | 63840
19 | Краснопутиловская ул. | 82. |  | Система теплоснабжения | Замена отопительных приборов | шт | [5 empty] | 3 | 14385
20 | Краснопутиловская ул. | 82. |  | ГВС, ХВС, ЦО, системы канализации | Замена и ремонт запорной арматуры систем ЦО,ГВС,ХВС (лестничные клетки, подвал, чердак) | шт. | [5 empty] | 30 | 39680
21 | Краснопутиловская ул. | 82. |  | электрооборудова ние | Замена и ремонт электропроводки | м.п. | [5 empty] | 10 | 1200
22 | Краснопутиловская ул. | 82. |  | электрооборудова ние | Замена и ремонт аппаратов защиты, замена установочной арматуры. Замена и установка автоматов, светильников с лампами, фотореле, плафонов, выключателей. | шт | [5 empty] | 30 | 32010
23 | Краснопутиловская ул. | 82. |  | электрооборудова ние | Ремонт ГРЩ ВУ,ВРУ, ЭЩ. Групповые щитки на л/кл., вводные устройства, вводные распред. Устройства, электрические щиты. | шт. | [5 empty] | 3 | 2480
24 | Краснопутиловская ул. | 82. |  | прочие | Аварийно-восстановительные работы | руб. | [6 empty] | 20500
25 | Краснопутиловская ул. | 82. |  | прочие | Прочие работы (ремонт вентиляционных и дымовых каналов) | руб.
26 | Краснопутиловская ул. | 82. |  | крыши | Антипирирование. Обработка деревянных конструкций противопожарными составами. | м2
27 | Краснопутиловская ул. | 82. |  | крыши | НТВР чердачных помещений, замена слуховых окон | шт
28 | Краснопутиловская ул. | 82. |  |  | Замена и ремонт внутридомовой системы вентиляции | п.м
29 | Краснопутиловская ул. | 82. |  |  | Ремонт мусоропроводов (шиберов) | шт
30 | Краснопутиловская ул. | 82. |  |  | Восстановление отделки стен, потолков технических помещений | м2
1 | Краснопутиловская ул. | 83. |  | крыши | Ремонт (локальный) кровли-жесткой | м2 |  |  |  | 3125 | 232875
2 | Краснопутиловская ул. | 83. |  | крыши | Ремонт (локальный) кровли -мягкой | м2
3 | Краснопутиловская ул. | 83. |  | крыши | Замена водосточных труб | шт.
4 | Краснопутиловская ул. | 83. |  | стены, фасады | Герметизация стыков стеновых панелей | м.п. | [5 empty] | 50 | 39000
5 | Краснопутиловская ул. | 83. |  | стены, фасады | Ремонт и окраска фасада. | м2 | [5 empty] | 5 | 4720
6 | Краснопутиловская ул. | 83. |  | лестницы, лестничные клетки | Косметический ремонт л/клеток. Периодичность от 3до 5 лет. Работы выполняются в зависимости от износа. | м2
8 | Краснопутиловская ул. | 83. |  | фундаменты и подвальные помещения | Ремонт отмосток. Подготовка основания. Ямочный ремонт. Залитие бетоном. | м2
9 | Краснопутиловская ул. | 83. |  | проемы | Ремонт и замена дверей. Места общего пользования. Смена дверных приборов (петли, ручки, пружины, доводчики, шпингалеты). | шт.
10 | Краснопутиловская ул. | 83. |  | проемы | Ремонт металлических дверей, решеток (Подвал, чердак, выход на кровлю) | шт.
11 | Краснопутиловская ул. | 83. |  | проемы | Замена и восстановление оконных заполнений | шт.
12 | Краснопутиловская ул. | 83. |  | Балконы, лоджии, крыльца | Ремонт балконов, лестниц, козырьков над входом в подъезды, подвалы. | м2
13 | Краснопутиловская ул. | 83. |  | полы | Ремонт, замена и восстановление участков полов (места общего пользования) | м2
14 | Краснопутиловская ул. | 83. |  |  | Ремонт и восстановление разрушенных участков тротуаров, проездов , дорожек | м2
15 | Краснопутиловская ул. | 83. |  |  | Ремонт приямков, входов в подвалы | шт
16 | Краснопутиловская ул. | 83. |  | ГВС, ХВС, ЦО, системы канализации | Ремонт трубопровода системы ГВС (горячего водоснабжения) | м.п.
17 | Краснопутиловская ул. | 83. |  | ГВС, ХВС, ЦО, системы канализации | Ремонт трубопровода системы ХВС (холодного водоснабжения) | м.п.
18 | Краснопутиловская ул. | 83. |  | ГВС, ХВС, ЦО, системы канализации | Ремонт трубопровода системы ЦО (теплоснабжения). Обеспечение технической готовности ИТП для установки УУТЭ | м.п.
19 | Краснопутиловская ул. | 83. |  | ГВС, ХВС, ЦО, системы канализации | Ремонт трубопровода системы канализации | м.п.
20 | Краснопутиловская ул. | 83. |  | Система теплоснабжения | Замена отопительных приборов | шт
21 | Краснопутиловская ул. | 83. |  | ГВС, ХВС, ЦО, системы канализации | Замена и ремонт запорной арматуры систем ЦО,ГВС,ХВС (лестничные клетки, подвал, чердак) | шт. | [5 empty] | 30 | 39680
22 | Краснопутиловская ул. | 83. |  | электрооборудова ние | Замена и ремонт электропроводки | м.п.
23 | Краснопутиловская ул. | 83. |  | электрооборудова ние | Замена и ремонт аппаратов защиты, замена установочной арматуры. Замена и установка автоматов, светильников с лампами, фотореле, плафонов, выключателей. | шт
24 | Краснопутиловская ул. | 83. |  | электрооборудова ние | Ремонт ГРЩ ВУ,ВРУ, ЭЩ. Групповые щитки на л/кл., вводные устройства, вводные распред. Устройства, электрические щиты. | шт. | [5 empty] | 2 | 1752
25 | Краснопутиловская ул. | 83. |  | прочие | Аварийно-восстановительные работы | руб. | [6 empty] | 20500
26 | Краснопутиловская ул. | 83. |  | прочие | Прочие работы (ремонт вентиляционных и дымовых каналов) | руб.
27 | Краснопутиловская ул. | 83. |  | крыши | Антипирирование. Обработка деревянных конструкций противопожарными составами. | м2
28 | Краснопутиловская ул. | 83. |  | крыши | НТВР чердачных помещений, замена слуховых окон | шт
29 | Краснопутиловская ул. | 83. |  |  | Замена и ремонт внутридомовой системы вентиляции | п.м
30 | Краснопутиловская ул. | 83. |  |  | Ремонт мусоропроводов (шиберов) | шт
31 | Краснопутиловская ул. | 83. |  |  | Восстановление отделки стен, потолков технических помещений | м2
1 | Краснопутиловская ул. | 84. |  | крыши | Ремонт (локальный) кровли-жесткой | м2 |  |  |  | 4203 | 313207.56
2 | Краснопутиловская ул. | 84. |  | крыши | Ремонт (локальный) кровли -мягкой | м2
3 | Краснопутиловская ул. | 84. |  | крыши | Замена водосточных труб | шт.
4 | Краснопутиловская ул. | 84. |  | стены, фасады | Герметизация стыков стеновых панелей | м.п.
5 | Краснопутиловская ул. | 84. |  | стены, фасады | Ремонт и окраска фасада. | м2 | [5 empty] | 100 | 66800
6 | Краснопутиловская ул. | 84. |  | лестницы, лестничные клетки | Косметический ремонт л/клеток. Периодичность от 3до 5 лет. Работы выполняются в зависимости от износа. | м2 | [5 empty] | п.1,4 | 238352
7 | Краснопутиловская ул. | 84. |  | фундаменты и подвальные помещения | Ремонт отмосток. Подготовка основания. Ямочный ремонт. Залитие бетоном. | м2 | [5 empty] | 98 | 31360
8 | Краснопутиловская ул. | 84. |  | проемы | Ремонт и замена дверей. Места общего пользования. Смена дверных приборов (петли, ручки, пружины, доводчики, шпингалеты). | шт. | [5 empty] | 2 | 295
9 | Краснопутиловская ул. | 84. |  | проемы | Ремонт металлических дверей, решеток (Подвал, чердак, выход на кровлю) | шт.
10 | Краснопутиловская ул. | 84. |  | проемы | Замена и восстановление оконных заполнений | шт.
11 | Краснопутиловская ул. | 84. |  | Балконы, лоджии, крыльца | Ремонт балконов, лестниц, козырьков над входом в подъезды, подвалы. | м2
12 | Краснопутиловская ул. | 84. |  | полы | Ремонт, замена и восстановление участков полов (места общего пользования) | м2
13 | Краснопутиловская ул. | 84. |  |  | Ремонт и восстановление разрушенных участков тротуаров, проездов , дорожек | м2
14 | Краснопутиловская ул. | 84. |  |  | Ремонт приямков, входов в подвалы | шт
15 | Краснопутиловская ул. | 84. |  | ГВС, ХВС, ЦО, системы канализации | Ремонт трубопровода системы ГВС (горячего водоснабжения) | м.п.
16 | Краснопутиловская ул. | 84. |  | ГВС, ХВС, ЦО, системы канализации | Ремонт трубопровода системы ХВС (холодного водоснабжения) | м.п.
17 | Краснопутиловская ул. | 84. |  | ГВС, ХВС, ЦО, системы канализации | Ремонт трубопровода системы ЦО (теплоснабжения). Обеспечение технической готовности ИТП для установки УУТЭ | м.п.
18 | Краснопутиловская ул. | 84. |  | ГВС, ХВС, ЦО, системы канализации | Ремонт трубопровода системы канализации | м.п.
19 | Краснопутиловская ул. | 84. |  | Система теплоснабжения | Замена отопительных приборов | шт
20 | Краснопутиловская ул. | 84. |  | ГВС, ХВС, ЦО, системы канализации | Замена и ремонт запорной арматуры систем ЦО,ГВС,ХВС (лестничные клетки, подвал, чердак) | шт. | [5 empty] | 10 | 13320
21 | Краснопутиловская ул. | 84. |  | электрооборудова ние | Замена и ремонт электропроводки | м.п. | [5 empty] | 10 | 1200
22 | Краснопутиловская ул. | 84. |  | электрооборудова ние | Замена и ремонт аппаратов защиты, замена установочной арматуры. Замена и установка автоматов, светильников с лампами, фотореле, плафонов, выключателей. | шт | [5 empty] | 14 | 14938
23 | Краснопутиловская ул. | 84. |  | электрооборудова ние | Ремонт ГРЩ ВУ,ВРУ, ЭЩ. Групповые щитки на л/кл., вводные устройства, вводные распред. Устройства, электрические щиты. | шт.
24 | Краснопутиловская ул. | 84. |  | прочие | Аварийно-восстановительные работы | руб. | [6 empty] | 20500
25 | Краснопутиловская ул. | 84. |  | прочие | Прочие работы (ремонт вентиляционных и дымовых каналов) | руб.
26 | Краснопутиловская ул. | 84. |  | крыши | Антипирирование. Обработка деревянных конструкций противопожарными составами. | м2
27 | Краснопутиловская ул. | 84. |  | крыши | НТВР чердачных помещений, замена слуховых окон | шт
28 | Краснопутиловская ул. | 84. |  |  | Замена и ремонт внутридомовой системы вентиляции | п.м
29 | Краснопутиловская ул. | 84. |  |  | Ремонт мусоропроводов (шиберов) | шт
30 | Краснопутиловская ул. | 84. |  |  | Восстановление отделки стен, потолков технических помещений | м2
1 | Краснопутиловская ул. | 85. |  | крыши | Ремонт (локальный) кровли-жесткой | м2 |  |  |  | 1905 | 141960.6
2 | Краснопутиловская ул. | 85. |  | крыши | Ремонт (локальный) кровли -мягкой | м2
3 | Краснопутиловская ул. | 85. |  | крыши | Замена водосточных труб | шт.
4 | Краснопутиловская ул. | 85. |  | стены, фасады | Герметизация стыков стеновых панелей | м.п.
5 | Краснопутиловская ул. | 85. |  | стены, фасады | Ремонт и окраска фасада. | м2
6 | Краснопутиловская ул. | 85. |  | лестницы, лестничные клетки | Косметический ремонт л/клеток. Периодичность от 3до 5 лет. Работы выполняются в зависимости от износа. | м2
7 | Краснопутиловская ул. | 85. |  | фундаменты и подвальные помещения | Ремонт отмосток. Подготовка основания. Ямочный ремонт. Залитие бетоном. | м2
8 | Краснопутиловская ул. | 85. |  | проемы | Ремонт и замена дверей. Места общего пользования. Смена дверных приборов (петли, ручки, пружины, доводчики, шпингалеты). | шт.
9 | Краснопутиловская ул. | 85. |  | проемы | Ремонт металлических дверей, решеток (Подвал, чердак, выход на кровлю) | шт.
10 | Краснопутиловская ул. | 85. |  | проемы | Замена и восстановление оконных заполнений | шт.
11 | Краснопутиловская ул. | 85. |  | Балконы, лоджии, крыльца | Ремонт балконов, лестниц, козырьков над входом в подъезды, подвалы. | м2
12 | Краснопутиловская ул. | 85. |  | полы | Ремонт, замена и восстановление участков полов (места общего пользования) | м2 | [5 empty] | 22 | 103825
13 | Краснопутиловская ул. | 85. |  |  | Ремонт и восстановление разрушенных участков тротуаров, проездов , дорожек | м2
14 | Краснопутиловская ул. | 85. |  |  | Ремонт приямков, входов в подвалы | шт
15 | Краснопутиловская ул. | 85. |  | ГВС, ХВС, ЦО, системы канализации | Ремонт трубопровода системы ГВС (горячего водоснабжения) | м.п.
16 | Краснопутиловская ул. | 85. |  | ГВС, ХВС, ЦО, системы канализации | Ремонт трубопровода системы ХВС (холодного водоснабжения) | м.п.
17 | Краснопутиловская ул. | 85. |  | ГВС, ХВС, ЦО, системы канализации | Ремонт трубопровода системы ЦО (теплоснабжения). Обеспечение технической готовности ИТП для установки УУТЭ | м.п.
18 | Краснопутиловская ул. | 85. |  | ГВС, ХВС, ЦО, системы канализации | Ремонт трубопровода системы канализации | м.п.
19 | Краснопутиловская ул. | 85. |  | Система теплоснабжения | Замена отопительных приборов | шт
20 | Краснопутиловская ул. | 85. |  | ГВС, ХВС, ЦО, системы канализации | Замена и ремонт запорной арматуры систем ЦО,ГВС,ХВС (лестничные клетки, подвал, чердак) | шт. | [5 empty] | 10 | 13320
21 | Краснопутиловская ул. | 85. |  | электрооборудова ние | Замена и ремонт электропроводки | м.п.
22 | Краснопутиловская ул. | 85. |  | электрооборудова ние | Замена и ремонт аппаратов защиты, замена установочной арматуры. Замена и установка автоматов, светильников с лампами, фотореле, плафонов, выключателей. | шт
23 | Краснопутиловская ул. | 85. |  | электрооборудова ние | Ремонт ГРЩ ВУ,ВРУ, ЭЩ. Групповые щитки на л/кл., вводные устройства, вводные распред. Устройства, электрические щиты. | шт.
24 | Краснопутиловская ул. | 85. |  | прочие | Аварийно-восстановительные работы | руб. | [6 empty] | 20500
25 | Краснопутиловская ул. | 85. |  | прочие | Прочие работы (ремонт вентиляционных и дымовых каналов) | руб.
26 | Краснопутиловская ул. | 85. |  | крыши | Антипирирование. Обработка деревянных конструкций противопожарными составами. | м2
27 | Краснопутиловская ул. | 85. |  | крыши | НТВР чердачных помещений, замена слуховых окон | шт
28 | Краснопутиловская ул. | 85. |  |  | Замена и ремонт внутридомовой системы вентиляции | п.м
29 | Краснопутиловская ул. | 85. |  |  | Ремонт мусоропроводов (шиберов) | шт
30 | Краснопутиловская ул. | 85. |  |  | Восстановление отделки стен, потолков технических помещений | м2
1 | Краснопутиловская ул. | 89. |  | крыши | Ремонт (локальный) кровли-жесткой | м2 |  |  |  | 3128 | 233098.56
2 | Краснопутиловская ул. | 89. |  | крыши | Ремонт (локальный) кровли -мягкой | м2
3 | Краснопутиловская ул. | 89. |  | крыши | Замена водосточных труб | шт.
4 | Краснопутиловская ул. | 89. |  | стены, фасады | Герметизация стыков стеновых панелей | м.п.
5 | Краснопутиловская ул. | 89. |  | стены, фасады | Ремонт и окраска фасада. | м2
6 | Краснопутиловская ул. | 89. |  | лестницы, лестничные клетки | Косметический ремонт л/клеток. Периодичность от 3до 5 лет. Работы выполняются в зависимости от износа. | м2
7 | Краснопутиловская ул. | 89. |  | фундаменты и подвальные помещения | Ремонт отмосток. Подготовка основания. Ямочный ремонт. Залитие бетоном. | м2
8 | Краснопутиловская ул. | 89. |  | проемы | Ремонт и замена дверей. Места общего пользования. Смена дверных приборов (петли, ручки, пружины, доводчики, шпингалеты). | шт.
9 | Краснопутиловская ул. | 89. |  | проемы | Ремонт металлических дверей, решеток (Подвал, чердак, выход на кровлю) | шт.
10 | Краснопутиловская ул. | 89. |  | проемы | Замена и восстановление оконных заполнений | шт.
11 | Краснопутиловская ул. | 89. |  | Балконы, лоджии, крыльца | Ремонт балконов, лестниц, козырьков над входом в подъезды, подвалы. | м2
12 | Краснопутиловская ул. | 89. |  | полы | Ремонт, замена и восстановление участков полов (места общего пользования) | м2
13 | Краснопутиловская ул. | 89. |  |  | Ремонт и восстановление разрушенных участков тротуаров, проездов , дорожек | м2
14 | Краснопутиловская ул. | 89. |  |  | Ремонт приямков, входов в подвалы | шт
15 | Краснопутиловская ул. | 89. |  | ГВС, ХВС, ЦО, системы канализации | Ремонт трубопровода системы ГВС (горячего водоснабжения) | м.п.
16 | Краснопутиловская ул. | 89. |  | ГВС, ХВС, ЦО, системы канализации | Ремонт трубопровода системы ХВС (холодного водоснабжения) | м.п.
17 | Краснопутиловская ул. | 89. |  | ГВС, ХВС, ЦО, системы канализации | Ремонт трубопровода системы ЦО (теплоснабжения). Обеспечение технической готовности ИТП для установки УУТЭ | м.п.
18 | Краснопутиловская ул. | 89. |  | ГВС, ХВС, ЦО, системы канализации | Ремонт трубопровода системы канализации | м.п.
19 | Краснопутиловская ул. | 89. |  | Система теплоснабжения | Замена отопительных приборов | шт
20 | Краснопутиловская ул. | 89. |  | ГВС, ХВС, ЦО, системы канализации | Замена и ремонт запорной арматуры систем ЦО,ГВС,ХВС (лестничные клетки, подвал, чердак) | шт.
21 | Краснопутиловская ул. | 89. |  | электрооборудова ние | Замена и ремонт электропроводки | м.п.
22 | Краснопутиловская ул. | 89. |  | электрооборудова ние | Замена и ремонт аппаратов защиты, замена установочной арматуры. Замена и установка автоматов, светильников с лампами, фотореле, плафонов, выключателей. | шт
23 | Краснопутиловская ул. | 89. |  | электрооборудова ние | Ремонт ГРЩ ВУ,ВРУ, ЭЩ. Групповые щитки на л/кл., вводные устройства, вводные распред. Устройства, электрические щиты. | шт. | [5 empty] | 5 | 4394
24 | Краснопутиловская ул. | 89. |  | прочие | Аварийно-восстановительные работы | руб.
25 | Краснопутиловская ул. | 89. |  | прочие | Прочие работы (ремонт вентиляционных и дымовых каналов) | руб.
26 | Краснопутиловская ул. | 89. |  | крыши | Антипирирование. Обработка деревянных конструкций противопожарными составами. | м2
27 | Краснопутиловская ул. | 89. |  | крыши | НТВР чердачных помещений, замена слуховых окон | шт
28 | Краснопутиловская ул. | 89. |  |  | Замена и ремонт внутридомовой системы вентиляции | п.м
29 | Краснопутиловская ул. | 89. |  |  | Ремонт мусоропроводов (шиберов) | шт
30 | Краснопутиловская ул. | 89. |  |  | Восстановление отделки стен, потолков технических помещений | м2
1 | Краснопутиловская ул. | 90. |  | крыши | Ремонт (локальный) кровли-жесткой | м2 |  |  |  | 4429 | 330049.08
2 | Краснопутиловская ул. | 90. |  | крыши | Ремонт (локальный) кровли -мягкой | м2
3 | Краснопутиловская ул. | 90. |  | крыши | Замена водосточных труб | шт.
4 | Краснопутиловская ул. | 90. |  | стены, фасады | Герметизация стыков стеновых панелей | м.п.
5 | Краснопутиловская ул. | 90. |  | стены, фасады | Ремонт и окраска фасада. | м2 | [5 empty] | 260 | 245440
6 | Краснопутиловская ул. | 90. |  | лестницы, лестничные клетки | Косметический ремонт л/клеток. Периодичность от 3до 5 лет. Работы выполняются в зависимости от износа. | м2
7 | Краснопутиловская ул. | 90. |  | фундаменты и подвальные помещения | Ремонт отмосток. Подготовка основания. Ямочный ремонт. Залитие бетоном. | м2
8 | Краснопутиловская ул. | 90. |  | проемы | Ремонт и замена дверей. Места общего пользования. Смена дверных приборов (петли, ручки, пружины, доводчики, шпингалеты). | шт.
9 | Краснопутиловская ул. | 90. |  | проемы | Ремонт металлических дверей, решеток (Подвал, чердак, выход на кровлю) | шт.
10 | Краснопутиловская ул. | 90. |  | проемы | Замена и восстановление оконных заполнений | шт.
11 | Краснопутиловская ул. | 90. |  | Балконы, лоджии, крыльца | Ремонт балконов, лестниц, козырьков над входом в подъезды, подвалы. | м2
12 | Краснопутиловская ул. | 90. |  | полы | Ремонт, замена и восстановление участков полов (места общего пользования) | м2
13 | Краснопутиловская ул. | 90. |  |  | Ремонт и восстановление разрушенных участков тротуаров, проездов , дорожек | м2
14 | Краснопутиловская ул. | 90. |  |  | Ремонт приямков, входов в подвалы | шт
15 | Краснопутиловская ул. | 90. |  | ГВС, ХВС, ЦО, системы канализации | Ремонт трубопровода системы ГВС (горячего водоснабжения) | м.п.
16 | Краснопутиловская ул. | 90. |  | ГВС, ХВС, ЦО, системы канализации | Ремонт трубопровода системы ХВС (холодного водоснабжения) | м.п.
17 | Краснопутиловская ул. | 90. |  | ГВС, ХВС, ЦО, системы канализации | Ремонт трубопровода системы ЦО (теплоснабжения). Обеспечение технической готовности ИТП для установки УУТЭ | м.п.
18 | Краснопутиловская ул. | 90. |  | ГВС, ХВС, ЦО, системы канализации | Ремонт трубопровода системы канализации | м.п.
19 | Краснопутиловская ул. | 90. |  | Система теплоснабжения | Замена отопительных приборов | шт
20 | Краснопутиловская ул. | 90. |  | ГВС, ХВС, ЦО, системы канализации | Замена и ремонт запорной арматуры систем ЦО,ГВС,ХВС (лестничные клетки, подвал, чердак) | шт. | [5 empty] | 30 | 39680
21 | Краснопутиловская ул. | 90. |  | электрооборудова ние | Замена и ремонт электропроводки | м.п.
22 | Краснопутиловская ул. | 90. |  | электрооборудова ние | Замена и ремонт аппаратов защиты, замена установочной арматуры. Замена и установка автоматов, светильников с лампами, фотореле, плафонов, выключателей. | шт
23 | Краснопутиловская ул. | 90. |  | электрооборудова ние | Ремонт ГРЩ ВУ,ВРУ, ЭЩ. Групповые щитки на л/кл., вводные устройства, вводные распред. Устройства, электрические щиты. | шт. | [5 empty] | 5 | 4394
24 | Краснопутиловская ул. | 90. |  | прочие | Аварийно-восстановительные работы | руб.
25 | Краснопутиловская ул. | 90. |  | прочие | Прочие работы (ремонт вентиляционных и дымовых каналов) | руб.
26 | Краснопутиловская ул. | 90. |  | крыши | Антипирирование. Обработка деревянных конструкций противопожарными составами. | м2
27 | Краснопутиловская ул. | 90. |  | крыши | НТВР чердачных помещений, замена слуховых окон | шт
28 | Краснопутиловская ул. | 90. |  |  | Замена и ремонт внутридомовой системы вентиляции | п.м
29 | Краснопутиловская ул. | 90. |  |  | Ремонт мусоропроводов (шиберов) | шт
30 | Краснопутиловская ул. | 90. |  |  | Восстановление отделки стен, потолков технических помещений | м2
1 | Краснопутиловская ул. | 91. |  | крыши | Ремонт (локальный) кровли-жесткой | м2 |  |  |  | 2405 | 179220.6
2 | Краснопутиловская ул. | 91. |  | крыши | Ремонт (локальный) кровли -мягкой | м2 | [5 empty] | 40 | 18400
3 | Краснопутиловская ул. | 91. |  | крыши | Замена водосточных труб | шт.
4 | Краснопутиловская ул. | 91. |  | стены, фасады | Герметизация стыков стеновых панелей | м.п.
5 | Краснопутиловская ул. | 91. |  | стены, фасады | Ремонт и окраска фасада. | м2
6 | Краснопутиловская ул. | 91. |  | лестницы, лестничные клетки | Косметический ремонт л/клеток. Периодичность от 3до 5 лет. Работы выполняются в зависимости от износа. | м2
7 | Краснопутиловская ул. | 91. |  | фундаменты и подвальные помещения | Ремонт отмосток. Подготовка основания. Ямочный ремонт. Залитие бетоном. | м2
8 | Краснопутиловская ул. | 91. |  | проемы | Ремонт и замена дверей. Места общего пользования. Смена дверных приборов (петли, ручки, пружины, доводчики, шпингалеты). | шт.
9 | Краснопутиловская ул. | 91. |  | проемы | Ремонт металлических дверей, решеток (Подвал, чердак, выход на кровлю) | шт.
10 | Краснопутиловская ул. | 91. |  | проемы | Замена и восстановление оконных заполнений | шт.
11 | Краснопутиловская ул. | 91. |  | Балконы, лоджии, крыльца | Ремонт балконов, лестниц, козырьков над входом в подъезды, подвалы. | м2
12 | Краснопутиловская ул. | 91. |  | полы | Ремонт, замена и восстановление участков полов (места общего пользования) | м2
13 | Краснопутиловская ул. | 91. |  |  | Ремонт и восстановление разрушенных участков тротуаров, проездов , дорожек | м2
14 | Краснопутиловская ул. | 91. |  |  | Ремонт приямков, входов в подвалы | шт
15 | Краснопутиловская ул. | 91. |  | ГВС, ХВС, ЦО, системы канализации | Ремонт трубопровода системы ГВС (горячего водоснабжения) | м.п.
16 | Краснопутиловская ул. | 91. |  | ГВС, ХВС, ЦО, системы канализации | Ремонт трубопровода системы ХВС (холодного водоснабжения) | м.п.
17 | Краснопутиловская ул. | 91. |  | ГВС, ХВС, ЦО, системы канализации | Ремонт трубопровода системы ЦО (теплоснабжения). Обеспечение технической готовности ИТП для установки УУТЭ | м.п.
18 | Краснопутиловская ул. | 91. |  | ГВС, ХВС, ЦО, системы канализации | Ремонт трубопровода системы канализации | м.п.
19 | Краснопутиловская ул. | 91. |  | Система теплоснабжения | Замена отопительных приборов | шт | [5 empty] | 2 | 9590
20 | Краснопутиловская ул. | 91. |  | ГВС, ХВС, ЦО, системы канализации | Замена и ремонт запорной арматуры систем ЦО,ГВС,ХВС (лестничные клетки, подвал, чердак) | шт.
21 | Краснопутиловская ул. | 91. |  | электрооборудова ние | Замена и ремонт электропроводки | м.п.
22 | Краснопутиловская ул. | 91. |  | электрооборудова ние | Замена и ремонт аппаратов защиты, замена установочной арматуры. Замена и установка автоматов, светильников с лампами, фотореле, плафонов, выключателей. | шт
23 | Краснопутиловская ул. | 91. |  | электрооборудова ние | Ремонт ГРЩ ВУ,ВРУ, ЭЩ. Групповые щитки на л/кл., вводные устройства, вводные распред. Устройства, электрические щиты. | шт.
24 | Краснопутиловская ул. | 91. |  | прочие | Аварийно-восстановительные работы | руб.
25 | Краснопутиловская ул. | 91. |  | прочие | Прочие работы (ремонт вентиляционных и дымовых каналов) | руб.
26 | Краснопутиловская ул. | 91. |  | крыши | Антипирирование. Обработка деревянных конструкций противопожарными составами. | м2
27 | Краснопутиловская ул. | 91. |  | крыши | НТВР чердачных помещений, замена слуховых окон | шт
28 | Краснопутиловская ул. | 91. |  |  | Замена и ремонт внутридомовой системы вентиляции | п.м
29 | Краснопутиловская ул. | 91. |  |  | Ремонт мусоропроводов (шиберов) | шт
30 | Краснопутиловская ул. | 91. |  |  | Восстановление отделки стен, потолков технических помещений | м2
1 | Краснопутиловская ул. | 92. |  | крыши | Ремонт (локальный) кровли-жесткой | м2 |  |  |  | 4471 | 333178.92
2 | Краснопутиловская ул. | 92. |  | крыши | Ремонт (локальный) кровли -мягкой | м2
3 | Краснопутиловская ул. | 92. |  | крыши | Замена водосточных труб | шт.
4 | Краснопутиловская ул. | 92. |  | стены, фасады | Герметизация стыков стеновых панелей | м.п.
5 | Краснопутиловская ул. | 92. |  | стены, фасады | Ремонт и окраска фасада. | м2
6 | Краснопутиловская ул. | 92. |  | лестницы, лестничные клетки | Косметический ремонт л/клеток. Периодичность от 3до 5 лет. Работы выполняются в зависимости от износа. | м2 | [5 empty] | п.1,5 | 229768
7 | Краснопутиловская ул. | 92. |  | фундаменты и подвальные помещения | Ремонт отмосток. Подготовка основания. Ямочный ремонт. Залитие бетоном. | м2
8 | Краснопутиловская ул. | 92. |  | проемы | Ремонт и замена дверей. Места общего пользования. Смена дверных приборов (петли, ручки, пружины, доводчики, шпингалеты). | шт. | [5 empty] | 2 | 320
9 | Краснопутиловская ул. | 92. |  | проемы | Ремонт металлических дверей, решеток (Подвал, чердак, выход на кровлю) | шт.
10 | Краснопутиловская ул. | 92. |  | проемы | Замена и восстановление оконных заполнений | шт. | [5 empty] | 40 | 682921
11 | Краснопутиловская ул. | 92. |  | Балконы, лоджии, крыльца | Ремонт балконов, лестниц, козырьков над входом в подъезды, подвалы. | м2
12 | Краснопутиловская ул. | 92. |  | полы | Ремонт, замена и восстановление участков полов (места общего пользования) | м2
13 | Краснопутиловская ул. | 92. |  |  | Ремонт и восстановление разрушенных участков тротуаров, проездов , дорожек | м2
14 | Краснопутиловская ул. | 92. |  |  | Ремонт приямков, входов в подвалы | шт
15 | Краснопутиловская ул. | 92. |  | ГВС, ХВС, ЦО, системы канализации | Ремонт трубопровода системы ГВС (горячего водоснабжения) | м.п.
16 | Краснопутиловская ул. | 92. |  | ГВС, ХВС, ЦО, системы канализации | Ремонт трубопровода системы ХВС (холодного водоснабжения) | м.п.
17 | Краснопутиловская ул. | 92. |  | ГВС, ХВС, ЦО, системы канализации | Ремонт трубопровода системы ЦО (теплоснабжения). Обеспечение технической готовности ИТП для установки УУТЭ | м.п.
18 | Краснопутиловская ул. | 92. |  | ГВС, ХВС, ЦО, системы канализации | Ремонт трубопровода системы канализации | м.п.
19 | Краснопутиловская ул. | 92. |  | Система теплоснабжения | Замена отопительных приборов | шт
20 | Краснопутиловская ул. | 92. |  | ГВС, ХВС, ЦО, системы канализации | Замена и ремонт запорной арматуры систем ЦО,ГВС,ХВС (лестничные клетки, подвал, чердак) | шт. | [5 empty] | 10 | 13320
21 | Краснопутиловская ул. | 92. |  | электрооборудова ние | Замена и ремонт электропроводки | м.п. | [5 empty] | 10 | 1200
22 | Краснопутиловская ул. | 92. |  | электрооборудова ние | Замена и ремонт аппаратов защиты, замена установочной арматуры. Замена и установка автоматов, светильников с лампами, фотореле, плафонов, выключателей. | шт | [5 empty] | 14 | 14938
23 | Краснопутиловская ул. | 92. |  | электрооборудова ние | Ремонт ГРЩ ВУ,ВРУ, ЭЩ. Групповые щитки на л/кл., вводные устройства, вводные распред. Устройства, электрические щиты. | шт.
24 | Краснопутиловская ул. | 92. |  | прочие | Аварийно-восстановительные работы | руб.
25 | Краснопутиловская ул. | 92. |  | прочие | Прочие работы (ремонт вентиляционных и дымовых каналов) | руб.
26 | Краснопутиловская ул. | 92. |  | крыши | Антипирирование. Обработка деревянных конструкций противопожарными составами. | м2
27 | Краснопутиловская ул. | 92. |  | крыши | НТВР чердачных помещений, замена слуховых окон | шт
28 | Краснопутиловская ул. | 92. |  |  | Замена и ремонт внутридомовой системы вентиляции | п.м
29 | Краснопутиловская ул. | 92. |  |  | Ремонт мусоропроводов (шиберов) | шт
30 | Краснопутиловская ул. | 92. |  |  | Восстановление отделки стен, потолков технических помещений | м2
1 | Краснопутиловская ул. | 93. |  | крыши | Ремонт (локальный) кровли-жесткой | м2 |  |  |  | 3127 | 233024.04
2 | Краснопутиловская ул. | 93. |  | крыши | Ремонт (локальный) кровли -мягкой | м2
3 | Краснопутиловская ул. | 93. |  | крыши | Замена водосточных труб | шт.
4 | Краснопутиловская ул. | 93. |  | стены, фасады | Герметизация стыков стеновых панелей | м.п.
5 | Краснопутиловская ул. | 93. |  | стены, фасады | Ремонт и окраска фасада. | м2
6 | Краснопутиловская ул. | 93. |  | лестницы, лестничные клетки | Косметический ремонт л/клеток. Периодичность от 3до 5 лет. Работы выполняются в зависимости от износа. | м2 | [5 empty] | п.2,3,5,6,7 | 349715
7 | Краснопутиловская ул. | 93. |  | фундаменты и подвальные помещения | Ремонт отмосток. Подготовка основания. Ямочный ремонт. Залитие бетоном. | м2
8 | Краснопутиловская ул. | 93. |  | проемы | Ремонт и замена дверей. Места общего пользования. Смена дверных приборов (петли, ручки, пружины, доводчики, шпингалеты). | шт. | [5 empty] | 5 | 760
9 | Краснопутиловская ул. | 93. |  | проемы | Ремонт металлических дверей, решеток (Подвал, чердак, выход на кровлю) | шт.
10 | Краснопутиловская ул. | 93. |  | проемы | Замена и восстановление оконных заполнений | шт.
11 | Краснопутиловская ул. | 93. |  | Балконы, лоджии, крыльца | Ремонт балконов, лестниц, козырьков над входом в подъезды, подвалы. | м2
12 | Краснопутиловская ул. | 93. |  | полы | Ремонт, замена и восстановление участков полов (места общего пользования) | м2
13 | Краснопутиловская ул. | 93. |  |  | Ремонт и восстановление разрушенных участков тротуаров, проездов , дорожек | м2
14 | Краснопутиловская ул. | 93. |  |  | Ремонт приямков, входов в подвалы | шт
15 | Краснопутиловская ул. | 93. |  | ГВС, ХВС, ЦО, системы канализации | Ремонт трубопровода системы ГВС (горячего водоснабжения) | м.п.
16 | Краснопутиловская ул. | 93. |  | ГВС, ХВС, ЦО, системы канализации | Ремонт трубопровода системы ХВС (холодного водоснабжения) | м.п.
17 | Краснопутиловская ул. | 93. |  | ГВС, ХВС, ЦО, системы канализации | Ремонт трубопровода системы ЦО (теплоснабжения). Обеспечение технической готовности ИТП для установки УУТЭ | м.п.
18 | Краснопутиловская ул. | 93. |  | ГВС, ХВС, ЦО, системы канализации | Ремонт трубопровода системы канализации | м.п.
19 | Краснопутиловская ул. | 93. |  | Система теплоснабжения | Замена отопительных приборов | шт
20 | Краснопутиловская ул. | 93. |  | ГВС, ХВС, ЦО, системы канализации | Замена и ремонт запорной арматуры систем ЦО,ГВС,ХВС (лестничные клетки, подвал, чердак) | шт. | [5 empty] | 10 | 13320
21 | Краснопутиловская ул. | 93. |  | электрооборудова ние | Замена и ремонт электропроводки | м.п. | [5 empty] | 10 | 1200
22 | Краснопутиловская ул. | 93. |  | электрооборудова ние | Замена и ремонт аппаратов защиты, замена установочной арматуры. Замена и установка автоматов, светильников с лампами, фотореле, плафонов, выключателей. | шт | [5 empty] | 30 | 32010
23 | Краснопутиловская ул. | 93. |  | электрооборудова ние | Ремонт ГРЩ ВУ,ВРУ, ЭЩ. Групповые щитки на л/кл., вводные устройства, вводные распред. Устройства, электрические щиты. | шт.
24 | Краснопутиловская ул. | 93. |  | прочие | Аварийно-восстановительные работы | руб. | [6 empty] | 20500
25 | Краснопутиловская ул. | 93. |  | прочие | Прочие работы (ремонт вентиляционных и дымовых каналов) | руб.
26 | Краснопутиловская ул. | 93. |  | крыши | Антипирирование. Обработка деревянных конструкций противопожарными составами. | м2
27 | Краснопутиловская ул. | 93. |  | крыши | НТВР чердачных помещений, замена слуховых окон | шт
28 | Краснопутиловская ул. | 93. |  |  | Замена и ремонт внутридомовой системы вентиляции | п.м
29 | Краснопутиловская ул. | 93. |  |  | Ремонт мусоропроводов (шиберов) | шт
30 | Краснопутиловская ул. | 93. |  |  | Восстановление отделки стен, потолков технических помещений | м2
1 | Краснопутиловская ул. | 94. |  | крыши | Ремонт (локальный) кровли-жесткой | м2 |  |  |  | 4478 | 333700.56
2 | Краснопутиловская ул. | 94. |  | крыши | Ремонт (локальный) кровли -мягкой | м2
3 | Краснопутиловская ул. | 94. |  | крыши | Замена водосточных труб | шт.
4 | Краснопутиловская ул. | 94. |  | стены, фасады | Герметизация стыков стеновых панелей | м.п.
5 | Краснопутиловская ул. | 94. |  | стены, фасады | Ремонт и окраска фасада. | м2
6 | Краснопутиловская ул. | 94. |  | лестницы, лестничные клетки | Косметический ремонт л/клеток. Периодичность от 3до 5 лет. Работы выполняются в зависимости от износа. | м2
7 | Краснопутиловская ул. | 94. |  | фундаменты и подвальные помещения | Ремонт отмосток. Подготовка основания. Ямочный ремонт. Залитие бетоном. | м2
8 | Краснопутиловская ул. | 94. |  | проемы | Ремонт и замена дверей. Места общего пользования. Смена дверных приборов (петли, ручки, пружины, доводчики, шпингалеты). | шт.
9 | Краснопутиловская ул. | 94. |  | проемы | Ремонт металлических дверей, решеток (Подвал, чердак, выход на кровлю) | шт.
10 | Краснопутиловская ул. | 94. |  | проемы | Замена и восстановление оконных заполнений | шт.
11 | Краснопутиловская ул. | 94. |  | Балконы, лоджии, крыльца | Ремонт балконов, лестниц, козырьков над входом в подъезды, подвалы. | м2 | [5 empty] | 35 | 117971
12 | Краснопутиловская ул. | 94. |  | полы | Ремонт, замена и восстановление участков полов (места общего пользования) | м2
13 | Краснопутиловская ул. | 94. |  |  | Ремонт и восстановление разрушенных участков тротуаров, проездов , дорожек | м2
14 | Краснопутиловская ул. | 94. |  |  | Ремонт приямков, входов в подвалы | шт
15 | Краснопутиловская ул. | 94. |  | ГВС, ХВС, ЦО, системы канализации | Ремонт трубопровода системы ГВС (горячего водоснабжения) | м.п.
16 | Краснопутиловская ул. | 94. |  | ГВС, ХВС, ЦО, системы канализации | Ремонт трубопровода системы ХВС (холодного водоснабжения) | м.п.
17 | Краснопутиловская ул. | 94. |  | ГВС, ХВС, ЦО, системы канализации | Ремонт трубопровода системы ЦО (теплоснабжения). Обеспечение технической готовности ИТП для установки УУТЭ | м.п.
18 | Краснопутиловская ул. | 94. |  | ГВС, ХВС, ЦО, системы канализации | Ремонт трубопровода системы канализации | м.п.
19 | Краснопутиловская ул. | 94. |  | Система теплоснабжения | Замена отопительных приборов | шт | [5 empty] | 2 | 9590
20 | Краснопутиловская ул. | 94. |  | ГВС, ХВС, ЦО, системы канализации | Замена и ремонт запорной арматуры систем ЦО,ГВС,ХВС (лестничные клетки, подвал, чердак) | шт. | [5 empty] | 10 | 13320
21 | Краснопутиловская ул. | 94. |  | электрооборудова ние | Замена и ремонт электропроводки | м.п. | [5 empty] | 10 | 1200
22 | Краснопутиловская ул. | 94. |  | электрооборудова ние | Замена и ремонт аппаратов защиты, замена установочной арматуры. Замена и установка автоматов, светильников с лампами, фотореле, плафонов, выключателей. | шт | [5 empty] | 30 | 32010
23 | Краснопутиловская ул. | 94. |  | электрооборудова ние | Ремонт ГРЩ ВУ,ВРУ, ЭЩ. Групповые щитки на л/кл., вводные устройства, вводные распред. Устройства, электрические щиты. | шт. | [5 empty] | 3 | 2480
24 | Краснопутиловская ул. | 94. |  | прочие | Аварийно-восстановительные работы | руб. | [6 empty] | 20500
25 | Краснопутиловская ул. | 94. |  | прочие | Прочие работы (ремонт вентиляционных и дымовых каналов) | руб.
26 | Краснопутиловская ул. | 94. |  | крыши | Антипирирование. Обработка деревянных конструкций противопожарными составами. | м2
27 | Краснопутиловская ул. | 94. |  | крыши | НТВР чердачных помещений, замена слуховых окон | шт
28 | Краснопутиловская ул. | 94. |  |  | Замена и ремонт внутридомовой системы вентиляции | п.м
29 | Краснопутиловская ул. | 94. |  |  | Ремонт мусоропроводов (шиберов) | шт
30 | Краснопутиловская ул. | 94. |  |  | Восстановление отделки стен, потолков технических помещений | м2
1 | Кубинская ул. | 20. |  | крыши | Ремонт (локальный) кровли-жесткой | м2 |  |  |  | 3537 | 263577.24
2 | Кубинская ул. | 20. |  | крыши | Ремонт (локальный) кровли -мягкой | м2
3 | Кубинская ул. | 20. |  | крыши | Замена водосточных труб | шт.
4 | Кубинская ул. | 20. |  | стены, фасады | Герметизация стыков стеновых панелей | м.п.
5 | Кубинская ул. | 20. |  | стены, фасады | Ремонт и окраска фасада. | м2
6 | Кубинская ул. | 20. |  | лестницы, лестничные клетки | Косметический ремонт л/клеток. Периодичность от 3до 5 лет. Работы выполняются в зависимости от износа. | м2
7 | Кубинская ул. | 20. |  | фундаменты и подвальные помещения | Ремонт отмосток. Подготовка основания. Ямочный ремонт. Залитие бетоном. | м2 | [5 empty] | 115 | 32500
8 | Кубинская ул. | 20. |  | проемы | Ремонт и замена дверей. Места общего пользования. Смена дверных приборов (петли, ручки, пружины, доводчики, шпингалеты). | шт.
9 | Кубинская ул. | 20. |  | проемы | Ремонт металлических дверей, решеток (Подвал, чердак, выход на кровлю) | шт.
10 | Кубинская ул. | 20. |  | проемы | Замена и восстановление оконных заполнений | шт. | [5 empty] | 8 | 145425
11 | Кубинская ул. | 20. |  | Балконы, лоджии, крыльца | Ремонт балконов, лестниц, козырьков над входом в подъезды, подвалы. | м2 | [5 empty] | 48 | 131030
12 | Кубинская ул. | 20. |  | полы | Ремонт, замена и восстановление участков полов (места общего пользования) | м2
13 | Кубинская ул. | 20. |  |  | Ремонт и восстановление разрушенных участков тротуаров, проездов , дорожек | м2
14 | Кубинская ул. | 20. |  |  | Ремонт приямков, входов в подвалы | шт
15 | Кубинская ул. | 20. |  | ГВС, ХВС, ЦО, системы канализации | Ремонт трубопровода системы ГВС (горячего водоснабжения) | м.п.
16 | Кубинская ул. | 20. |  | ГВС, ХВС, ЦО, системы канализации | Ремонт трубопровода системы ХВС (холодного водоснабжения) | м.п.
17 | Кубинская ул. | 20. |  | ГВС, ХВС, ЦО, системы канализации | Ремонт трубопровода системы ЦО (теплоснабжения). Обеспечение технической готовности ИТП для установки УУТЭ | м.п.
18 | Кубинская ул. | 20. |  | ГВС, ХВС, ЦО, системы канализации | Ремонт трубопровода системы канализации | м.п.
19 | Кубинская ул. | 20. |  | Система теплоснабжения | Замена отопительных приборов | шт
20 | Кубинская ул. | 20. |  | ГВС, ХВС, ЦО, системы канализации | Замена и ремонт запорной арматуры систем ЦО,ГВС,ХВС (лестничные клетки, подвал, чердак) | шт. | [5 empty] | 10 | 13320
21 | Кубинская ул. | 20. |  | электрооборудова ние | Замена и ремонт электропроводки | м.п.
22 | Кубинская ул. | 20. |  | электрооборудова ние | Замена и ремонт аппаратов защиты, замена установочной арматуры. Замена и установка автоматов, светильников с лампами, фотореле, плафонов, выключателей. | шт
23 | Кубинская ул. | 20. |  | электрооборудова ние | Ремонт ГРЩ ВУ,ВРУ, ЭЩ. Групповые щитки на л/кл., вводные устройства, вводные распред. Устройства, электрические щиты. | шт.
24 | Кубинская ул. | 20. |  | прочие | Аварийно-восстановительные работы | руб. | [6 empty] | 20500
25 | Кубинская ул. | 20. |  | прочие | Прочие работы (ремонт вентиляционных и дымовых каналов) | руб.
26 | Кубинская ул. | 20. |  | крыши | Антипирирование. Обработка деревянных конструкций противопожарными составами. | м2
27 | Кубинская ул. | 20. |  | крыши | НТВР чердачных помещений, замена слуховых окон | шт
28 | Кубинская ул. | 20. |  |  | Замена и ремонт внутридомовой системы вентиляции | п.м
29 | Кубинская ул. | 20. |  |  | Ремонт мусоропроводов (шиберов) | шт
30 | Кубинская ул. | 20. |  |  | Восстановление отделки стен, потолков технических помещений | м2
1 | Кубинская ул. | 22. |  | крыши | Ремонт (локальный) кровли-жесткой | м2 |  |  |  | 4174 | 311046.48
2 | Кубинская ул. | 22. |  | крыши | Ремонт (локальный) кровли -мягкой | м2
3 | Кубинская ул. | 22. |  | крыши | Замена водосточных труб | шт.
4 | Кубинская ул. | 22. |  | стены, фасады | Герметизация стыков стеновых панелей | м.п.
5 | Кубинская ул. | 22. |  | стены, фасады | Ремонт и окраска фасада. | м2
6 | Кубинская ул. | 22. |  | лестницы, лестничные клетки | Косметический ремонт л/клеток. Периодичность от 3до 5 лет. Работы выполняются в зависимости от износа. | м2 | [5 empty] | п.1 | 100912
7 | Кубинская ул. | 22. |  | фундаменты и подвальные помещения | Ремонт отмосток. Подготовка основания. Ямочный ремонт. Залитие бетоном. | м2
8 | Кубинская ул. | 22. |  | проемы | Ремонт и замена дверей. Места общего пользования. Смена дверных приборов (петли, ручки, пружины, доводчики, шпингалеты). | шт. | [5 empty] | 5 | 760
9 | Кубинская ул. | 22. |  | проемы | Ремонт металлических дверей, решеток (Подвал, чердак, выход на кровлю) | шт.
10 | Кубинская ул. | 22. |  | проемы | Замена и восстановление оконных заполнений | шт.
11 | Кубинская ул. | 22. |  | Балконы, лоджии, крыльца | Ремонт балконов, лестниц, козырьков над входом в подъезды, подвалы. | м2
12 | Кубинская ул. | 22. |  | полы | Ремонт, замена и восстановление участков полов (места общего пользования) | м2
13 | Кубинская ул. | 22. |  |  | Ремонт и восстановление разрушенных участков тротуаров, проездов , дорожек | м2
14 | Кубинская ул. | 22. |  |  | Ремонт приямков, входов в подвалы | шт
15 | Кубинская ул. | 22. |  | ГВС, ХВС, ЦО, системы канализации | Ремонт трубопровода системы ГВС (горячего водоснабжения) | м.п.
16 | Кубинская ул. | 22. |  | ГВС, ХВС, ЦО, системы канализации | Ремонт трубопровода системы ХВС (холодного водоснабжения) | м.п. | [5 empty] | 5 | 6035
17 | Кубинская ул. | 22. |  | ГВС, ХВС, ЦО, системы канализации | Ремонт трубопровода системы ЦО (теплоснабжения). Обеспечение технической готовности ИТП для установки УУТЭ | м.п. | [5 empty] | 20 | 28200
18 | Кубинская ул. | 22. |  | ГВС, ХВС, ЦО, системы канализации | Ремонт трубопровода системы канализации | м.п.
19 | Кубинская ул. | 22. |  | Система теплоснабжения | Замена отопительных приборов | шт
20 | Кубинская ул. | 22. |  | ГВС, ХВС, ЦО, системы канализации | Замена и ремонт запорной арматуры систем ЦО,ГВС,ХВС (лестничные клетки, подвал, чердак) | шт. | [5 empty] | 10 | 13320
21 | Кубинская ул. | 22. |  | электрооборудова ние | Замена и ремонт электропроводки | м.п. | [5 empty] | 10 | 1200
22 | Кубинская ул. | 22. |  | электрооборудова ние | Замена и ремонт аппаратов защиты, замена установочной арматуры. Замена и установка автоматов, светильников с лампами, фотореле, плафонов, выключателей. | шт | [5 empty] | 6 | 6402
23 | Кубинская ул. | 22. |  | электрооборудова ние | Ремонт ГРЩ ВУ,ВРУ, ЭЩ. Групповые щитки на л/кл., вводные устройства, вводные распред. Устройства, электрические щиты. | шт.
24 | Кубинская ул. | 22. |  | прочие | Аварийно-восстановительные работы | руб. | [6 empty] | 20500
25 | Кубинская ул. | 22. |  | прочие | Прочие работы (ремонт вентиляционных и дымовых каналов) | руб.
26 | Кубинская ул. | 22. |  | крыши | Антипирирование. Обработка деревянных конструкций противопожарными составами. | м2
27 | Кубинская ул. | 22. |  | крыши | НТВР чердачных помещений, замена слуховых окон | шт
28 | Кубинская ул. | 22. |  |  | Замена и ремонт внутридомовой системы вентиляции | п.м
29 | Кубинская ул. | 22. |  |  | Ремонт мусоропроводов (шиберов) | шт
30 | Кубинская ул. | 22. |  |  | Восстановление отделки стен, потолков технических помещений | м2
1 | Кубинская ул. | 24. |  | крыши | Ремонт (локальный) кровли-жесткой | м2 |  |  |  | 4193 | 312462.36
2 | Кубинская ул. | 24. |  | крыши | Ремонт (локальный) кровли -мягкой | м2
3 | Кубинская ул. | 24. |  | крыши | Замена водосточных труб | шт.
4 | Кубинская ул. | 24. |  | стены, фасады | Герметизация стыков стеновых панелей | м.п.
5 | Кубинская ул. | 24. |  | стены, фасады | Ремонт и окраска фасада. | м2
6 | Кубинская ул. | 24. |  | лестницы, лестничные клетки | Косметический ремонт л/клеток. Периодичность от 3до 5 лет. Работы выполняются в зависимости от износа. | м2 | [5 empty] | п.1,2,3 | 304368
7 | Кубинская ул. | 24. |  | фундаменты и подвальные помещения | Ремонт отмосток. Подготовка основания. Ямочный ремонт. Залитие бетоном. | м2
8 | Кубинская ул. | 24. |  | проемы | Ремонт и замена дверей. Места общего пользования. Смена дверных приборов (петли, ручки, пружины, доводчики, шпингалеты). | шт. | [5 empty] | 3 | 373
9 | Кубинская ул. | 24. |  | проемы | Ремонт металлических дверей, решеток (Подвал, чердак, выход на кровлю) | шт.
10 | Кубинская ул. | 24. |  | проемы | Замена и восстановление оконных заполнений | шт.
11 | Кубинская ул. | 24. |  | Балконы, лоджии, крыльца | Ремонт балконов, лестниц, козырьков над входом в подъезды, подвалы. | м2
12 | Кубинская ул. | 24. |  | полы | Ремонт, замена и восстановление участков полов (места общего пользования) | м2
13 | Кубинская ул. | 24. |  |  | Ремонт и восстановление разрушенных участков тротуаров, проездов , дорожек | м2
14 | Кубинская ул. | 24. |  |  | Ремонт приямков, входов в подвалы | шт
15 | Кубинская ул. | 24. |  | ГВС, ХВС, ЦО, системы канализации | Ремонт трубопровода системы ГВС (горячего водоснабжения) | м.п.
16 | Кубинская ул. | 24. |  | ГВС, ХВС, ЦО, системы канализации | Ремонт трубопровода системы ХВС (холодного водоснабжения) | м.п.
17 | Кубинская ул. | 24. |  | ГВС, ХВС, ЦО, системы канализации | Ремонт трубопровода системы ЦО (теплоснабжения). Обеспечение технической готовности ИТП для установки УУТЭ | м.п.
18 | Кубинская ул. | 24. |  | ГВС, ХВС, ЦО, системы канализации | Ремонт трубопровода системы канализации | м.п.
19 | Кубинская ул. | 24. |  | Система теплоснабжения | Замена отопительных приборов | шт
20 | Кубинская ул. | 24. |  | ГВС, ХВС, ЦО, системы канализации | Замена и ремонт запорной арматуры систем ЦО,ГВС,ХВС (лестничные клетки, подвал, чердак) | шт.
21 | Кубинская ул. | 24. |  | электрооборудова ние | Замена и ремонт электропроводки | м.п. | [5 empty] | 10 | 1200
22 | Кубинская ул. | 24. |  | электрооборудова ние | Замена и ремонт аппаратов защиты, замена установочной арматуры. Замена и установка автоматов, светильников с лампами, фотореле, плафонов, выключателей. | шт | [5 empty] | 18 | 19206
23 | Кубинская ул. | 24. |  | электрооборудова ние | Ремонт ГРЩ ВУ,ВРУ, ЭЩ. Групповые щитки на л/кл., вводные устройства, вводные распред. Устройства, электрические щиты. | шт.
24 | Кубинская ул. | 24. |  | прочие | Аварийно-восстановительные работы | руб.
25 | Кубинская ул. | 24. |  | прочие | Прочие работы (ремонт вентиляционных и дымовых каналов) | руб.
26 | Кубинская ул. | 24. |  | крыши | Антипирирование. Обработка деревянных конструкций противопожарными составами. | м2
27 | Кубинская ул. | 24. |  | крыши | НТВР чердачных помещений, замена слуховых окон | шт
28 | Кубинская ул. | 24. |  |  | Замена и ремонт внутридомовой системы вентиляции | п.м
29 | Кубинская ул. | 24. |  |  | Ремонт мусоропроводов (шиберов) | шт
30 | Кубинская ул. | 24. |  |  | Восстановление отделки стен, потолков технических помещений | м2
1 | Кубинская ул. | 26. |  | крыши | Ремонт (локальный) кровли-жесткой | м2 |  |  |  | 4182 | 311642.64
2 | Кубинская ул. | 26. |  | крыши | Ремонт (локальный) кровли -мягкой | м2
3 | Кубинская ул. | 26. |  | крыши | Замена водосточных труб | шт.
4 | Кубинская ул. | 26. |  | стены, фасады | Герметизация стыков стеновых панелей | м.п.
5 | Кубинская ул. | 26. |  | стены, фасады | Ремонт и окраска фасада. | м2 | [5 empty] | 200 | 161200
6 | Кубинская ул. | 26. |  | лестницы, лестничные клетки | Косметический ремонт л/клеток. Периодичность от 3до 5 лет. Работы выполняются в зависимости от износа. | м2 | [5 empty] | п.3,4 | 230000
7 | Кубинская ул. | 26. |  | фундаменты и подвальные помещения | Ремонт отмосток. Подготовка основания. Ямочный ремонт. Залитие бетоном. | м2
8 | Кубинская ул. | 26. |  | проемы | Ремонт и замена дверей. Места общего пользования. Смена дверных приборов (петли, ручки, пружины, доводчики, шпингалеты). | шт.
9 | Кубинская ул. | 26. |  | проемы | Ремонт металлических дверей, решеток (Подвал, чердак, выход на кровлю) | шт.
10 | Кубинская ул. | 26. |  | проемы | Замена и восстановление оконных заполнений | шт.
11 | Кубинская ул. | 26. |  | Балконы, лоджии, крыльца | Ремонт балконов, лестниц, козырьков над входом в подъезды, подвалы. | м2
12 | Кубинская ул. | 26. |  | полы | Ремонт, замена и восстановление участков полов (места общего пользования) | м2
13 | Кубинская ул. | 26. |  |  | Ремонт и восстановление разрушенных участков тротуаров, проездов , дорожек | м2
14 | Кубинская ул. | 26. |  |  | Ремонт приямков, входов в подвалы | шт
15 | Кубинская ул. | 26. |  | ГВС, ХВС, ЦО, системы канализации | Ремонт трубопровода системы ГВС (горячего водоснабжения) | м.п.
16 | Кубинская ул. | 26. |  | ГВС, ХВС, ЦО, системы канализации | Ремонт трубопровода системы ХВС (холодного водоснабжения) | м.п.
17 | Кубинская ул. | 26. |  | ГВС, ХВС, ЦО, системы канализации | Ремонт трубопровода системы ЦО (теплоснабжения). Обеспечение технической готовности ИТП для установки УУТЭ | м.п.
18 | Кубинская ул. | 26. |  | ГВС, ХВС, ЦО, системы канализации | Ремонт трубопровода системы канализации | м.п.
19 | Кубинская ул. | 26. |  | Система теплоснабжения | Замена отопительных приборов | шт
20 | Кубинская ул. | 26. |  | ГВС, ХВС, ЦО, системы канализации | Замена и ремонт запорной арматуры систем ЦО,ГВС,ХВС (лестничные клетки, подвал, чердак) | шт.
21 | Кубинская ул. | 26. |  | электрооборудова ние | Замена и ремонт электропроводки | м.п.
22 | Кубинская ул. | 26. |  | электрооборудова ние | Замена и ремонт аппаратов защиты, замена установочной арматуры. Замена и установка автоматов, светильников с лампами, фотореле, плафонов, выключателей. | шт
23 | Кубинская ул. | 26. |  | электрооборудова ние | Ремонт ГРЩ ВУ,ВРУ, ЭЩ. Групповые щитки на л/кл., вводные устройства, вводные распред. Устройства, электрические щиты. | шт. | [5 empty] | 2 | 1852
24 | Кубинская ул. | 26. |  | прочие | Аварийно-восстановительные работы | руб.
25 | Кубинская ул. | 26. |  | прочие | Прочие работы (ремонт вентиляционных и дымовых каналов) | руб.
26 | Кубинская ул. | 26. |  | крыши | Антипирирование. Обработка деревянных конструкций противопожарными составами. | м2
27 | Кубинская ул. | 26. |  | крыши | НТВР чердачных помещений, замена слуховых окон | шт
28 | Кубинская ул. | 26. |  |  | Замена и ремонт внутридомовой системы вентиляции | п.м
29 | Кубинская ул. | 26. |  |  | Ремонт мусоропроводов (шиберов) | шт
30 | Кубинская ул. | 26. |  |  | Восстановление отделки стен, потолков технических помещений | м2
1 | Кубинская ул. | 28. |  | крыши | Ремонт (локальный) кровли-жесткой | м2 |  |  |  | 4428 | 329974.56
2 | Кубинская ул. | 28. |  | крыши | Ремонт (локальный) кровли -мягкой | м2
3 | Кубинская ул. | 28. |  | крыши | Замена водосточных труб | шт. | [5 empty] | 5 | 7640
4 | Кубинская ул. | 28. |  | стены, фасады | Герметизация стыков стеновых панелей | м.п.
5 | Кубинская ул. | 28. |  | стены, фасады | Ремонт и окраска фасада. | м2
6 | Кубинская ул. | 28. |  | лестницы, лестничные клетки | Косметический ремонт л/клеток. Периодичность от 3до 5 лет. Работы выполняются в зависимости от износа. | м2
7 | Кубинская ул. | 28. |  | фундаменты и подвальные помещения | Ремонт отмосток. Подготовка основания. Ямочный ремонт. Залитие бетоном. | м2
8 | Кубинская ул. | 28. |  | проемы | Ремонт и замена дверей. Места общего пользования. Смена дверных приборов (петли, ручки, пружины, доводчики, шпингалеты). | шт.
9 | Кубинская ул. | 28. |  | проемы | Ремонт металлических дверей, решеток (Подвал, чердак, выход на кровлю) | шт.
10 | Кубинская ул. | 28. |  | проемы | Замена и восстановление оконных заполнений | шт.
11 | Кубинская ул. | 28. |  | Балконы, лоджии, крыльца | Ремонт балконов, лестниц, козырьков над входом в подъезды, подвалы. | м2
12 | Кубинская ул. | 28. |  | полы | Ремонт, замена и восстановление участков полов (места общего пользования) | м2
13 | Кубинская ул. | 28. |  |  | Ремонт и восстановление разрушенных участков тротуаров, проездов , дорожек | м2
14 | Кубинская ул. | 28. |  |  | Ремонт приямков, входов в подвалы | шт
15 | Кубинская ул. | 28. |  | ГВС, ХВС, ЦО, системы канализации | Ремонт трубопровода системы ГВС (горячего водоснабжения) | м.п.
16 | Кубинская ул. | 28. |  | ГВС, ХВС, ЦО, системы канализации | Ремонт трубопровода системы ХВС (холодного водоснабжения) | м.п.
17 | Кубинская ул. | 28. |  | ГВС, ХВС, ЦО, системы канализации | Ремонт трубопровода системы ЦО (теплоснабжения). Обеспечение технической готовности ИТП для установки УУТЭ | м.п. | [5 empty] | 20 | 28200
18 | Кубинская ул. | 28. |  | ГВС, ХВС, ЦО, системы канализации | Ремонт трубопровода системы канализации | м.п. | [5 empty] | 79 | 137465
19 | Кубинская ул. | 28. |  | Система теплоснабжения | Замена отопительных приборов | шт
20 | Кубинская ул. | 28. |  | ГВС, ХВС, ЦО, системы канализации | Замена и ремонт запорной арматуры систем ЦО,ГВС,ХВС (лестничные клетки, подвал, чердак) | шт. | [5 empty] | 30 | 39780
21 | Кубинская ул. | 28. |  | электрооборудова ние | Замена и ремонт электропроводки | м.п. | [5 empty] | 10 | 1200
22 | Кубинская ул. | 28. |  | электрооборудова ние | Замена и ремонт аппаратов защиты, замена установочной арматуры. Замена и установка автоматов, светильников с лампами, фотореле, плафонов, выключателей. | шт
23 | Кубинская ул. | 28. |  | электрооборудова ние | Ремонт ГРЩ ВУ,ВРУ, ЭЩ. Групповые щитки на л/кл., вводные устройства, вводные распред. Устройства, электрические щиты. | шт. | [5 empty] | 3 | 2480
24 | Кубинская ул. | 28. |  | прочие | Аварийно-восстановительные работы | руб. | [6 empty] | 20500
25 | Кубинская ул. | 28. |  | прочие | Прочие работы (ремонт вентиляционных и дымовых каналов) | руб.
26 | Кубинская ул. | 28. |  | крыши | Антипирирование. Обработка деревянных конструкций противопожарными составами. | м2
27 | Кубинская ул. | 28. |  | крыши | НТВР чердачных помещений, замена слуховых окон | шт
28 | Кубинская ул. | 28. |  |  | Замена и ремонт внутридомовой системы вентиляции | п.м
29 | Кубинская ул. | 28. |  |  | Ремонт мусоропроводов (шиберов) | шт
30 | Кубинская ул. | 28. |  |  | Восстановление отделки стен, потолков технических помещений | м2
1 | Кубинская ул. | 30. |  | крыши | Ремонт (локальный) кровли-жесткой | м2 |  |  |  | 3504 | 261118.08
2 | Кубинская ул. | 30. |  | крыши | Ремонт (локальный) кровли -мягкой | м2
3 | Кубинская ул. | 30. |  | крыши | Замена водосточных труб | шт.
4 | Кубинская ул. | 30. |  | стены, фасады | Герметизация стыков стеновых панелей | м.п.
5 | Кубинская ул. | 30. |  | стены, фасады | Ремонт и окраска фасада. | м2
6 | Кубинская ул. | 30. |  | лестницы, лестничные клетки | Косметический ремонт л/клеток. Периодичность от 3до 5 лет. Работы выполняются в зависимости от износа. | м2 | [5 empty] | п.1,2,3 | 304980
7 | Кубинская ул. | 30. |  | фундаменты и подвальные помещения | Ремонт отмосток. Подготовка основания. Ямочный ремонт. Залитие бетоном. | м2
8 | Кубинская ул. | 30. |  | проемы | Ремонт и замена дверей. Места общего пользования. Смена дверных приборов (петли, ручки, пружины, доводчики, шпингалеты). | шт. | [5 empty] | 3 | 373
9 | Кубинская ул. | 30. |  | проемы | Ремонт металлических дверей, решеток (Подвал, чердак, выход на кровлю) | шт.
10 | Кубинская ул. | 30. |  | проемы | Замена и восстановление оконных заполнений | шт. | [5 empty] | 5 | 165609
11 | Кубинская ул. | 30. |  | Балконы, лоджии, крыльца | Ремонт балконов, лестниц, козырьков над входом в подъезды, подвалы. | м2
12 | Кубинская ул. | 30. |  | полы | Ремонт, замена и восстановление участков полов (места общего пользования) | м2
13 | Кубинская ул. | 30. |  |  | Ремонт и восстановление разрушенных участков тротуаров, проездов , дорожек | м2
14 | Кубинская ул. | 30. |  |  | Ремонт приямков, входов в подвалы | шт
15 | Кубинская ул. | 30. |  | ГВС, ХВС, ЦО, системы канализации | Ремонт трубопровода системы ГВС (горячего водоснабжения) | м.п.
16 | Кубинская ул. | 30. |  | ГВС, ХВС, ЦО, системы канализации | Ремонт трубопровода системы ХВС (холодного водоснабжения) | м.п.
17 | Кубинская ул. | 30. |  | ГВС, ХВС, ЦО, системы канализации | Ремонт трубопровода системы ЦО (теплоснабжения). Обеспечение технической готовности ИТП для установки УУТЭ | м.п.
18 | Кубинская ул. | 30. |  | ГВС, ХВС, ЦО, системы канализации | Ремонт трубопровода системы канализации | м.п.
19 | Кубинская ул. | 30. |  | Система теплоснабжения | Замена отопительных приборов | шт
20 | Кубинская ул. | 30. |  | ГВС, ХВС, ЦО, системы канализации | Замена и ремонт запорной арматуры систем ЦО,ГВС,ХВС (лестничные клетки, подвал, чердак) | шт. | [5 empty] | 30 | 39780
21 | Кубинская ул. | 30. |  | электрооборудова ние | Замена и ремонт электропроводки | м.п. | [5 empty] | 10 | 1200
22 | Кубинская ул. | 30. |  | электрооборудова ние | Замена и ремонт аппаратов защиты, замена установочной арматуры. Замена и установка автоматов, светильников с лампами, фотореле, плафонов, выключателей. | шт
23 | Кубинская ул. | 30. |  | электрооборудова ние | Ремонт ГРЩ ВУ,ВРУ, ЭЩ. Групповые щитки на л/кл., вводные устройства, вводные распред. Устройства, электрические щиты. | шт.
24 | Кубинская ул. | 30. |  | прочие | Аварийно-восстановительные работы | руб. | [6 empty] | 20500
25 | Кубинская ул. | 30. |  | прочие | Прочие работы (ремонт вентиляционных и дымовых каналов) | руб.
26 | Кубинская ул. | 30. |  | крыши | Антипирирование. Обработка деревянных конструкций противопожарными составами. | м2
27 | Кубинская ул. | 30. |  | крыши | НТВР чердачных помещений, замена слуховых окон | шт
28 | Кубинская ул. | 30. |  |  | Замена и ремонт внутридомовой системы вентиляции | п.м
29 | Кубинская ул. | 30. |  |  | Ремонт мусоропроводов (шиберов) | шт
30 | Кубинская ул. | 30. |  |  | Восстановление отделки стен, потолков технических помещений | м2
1 | Кубинская ул. | 34. |  | крыши | Ремонт (локальный) кровли-жесткой | м2 |  |  |  | 4185 | 311866.2
2 | Кубинская ул. | 34. |  | крыши | Ремонт (локальный) кровли -мягкой | м2
3 | Кубинская ул. | 34. |  | крыши | Замена водосточных труб | шт.
4 | Кубинская ул. | 34. |  | стены, фасады | Герметизация стыков стеновых панелей | м.п.
5 | Кубинская ул. | 34. |  | стены, фасады | Ремонт и окраска фасада. | м2 | [5 empty] | 260 | 245440
6 | Кубинская ул. | 34. |  | лестницы, лестничные клетки | Косметический ремонт л/клеток. Периодичность от 3до 5 лет. Работы выполняются в зависимости от износа. | м2 | [5 empty] | п.1,2,5 | 342778
7 | Кубинская ул. | 34. |  | фундаменты и подвальные помещения | Ремонт отмосток. Подготовка основания. Ямочный ремонт. Залитие бетоном. | м2
8 | Кубинская ул. | 34. |  | проемы | Ремонт и замена дверей. Места общего пользования. Смена дверных приборов (петли, ручки, пружины, доводчики, шпингалеты). | шт.
9 | Кубинская ул. | 34. |  | проемы | Ремонт металлических дверей, решеток (Подвал, чердак, выход на кровлю) | шт.
10 | Кубинская ул. | 34. |  | проемы | Замена и восстановление оконных заполнений | шт.
11 | Кубинская ул. | 34. |  | Балконы, лоджии, крыльца | Ремонт балконов, лестниц, козырьков над входом в подъезды, подвалы. | м2 | [5 empty] | 19 | 47118
12 | Кубинская ул. | 34. |  | полы | Ремонт, замена и восстановление участков полов (места общего пользования) | м2
13 | Кубинская ул. | 34. |  |  | Ремонт и восстановление разрушенных участков тротуаров, проездов , дорожек | м2
14 | Кубинская ул. | 34. |  |  | Ремонт приямков, входов в подвалы | шт
15 | Кубинская ул. | 34. |  | ГВС, ХВС, ЦО, системы канализации | Ремонт трубопровода системы ГВС (горячего водоснабжения) | м.п.
16 | Кубинская ул. | 34. |  | ГВС, ХВС, ЦО, системы канализации | Ремонт трубопровода системы ХВС (холодного водоснабжения) | м.п.
17 | Кубинская ул. | 34. |  | ГВС, ХВС, ЦО, системы канализации | Ремонт трубопровода системы ЦО (теплоснабжения). Обеспечение технической готовности ИТП для установки УУТЭ | м.п.
18 | Кубинская ул. | 34. |  | ГВС, ХВС, ЦО, системы канализации | Ремонт трубопровода системы канализации | м.п.
19 | Кубинская ул. | 34. |  | Система теплоснабжения | Замена отопительных приборов | шт | [5 empty] | 2 | 9590
20 | Кубинская ул. | 34. |  | ГВС, ХВС, ЦО, системы канализации | Замена и ремонт запорной арматуры систем ЦО,ГВС,ХВС (лестничные клетки, подвал, чердак) | шт.
21 | Кубинская ул. | 34. |  | электрооборудова ние | Замена и ремонт электропроводки | м.п. | [5 empty] | 10 | 1200
22 | Кубинская ул. | 34. |  | электрооборудова ние | Замена и ремонт аппаратов защиты, замена установочной арматуры. Замена и установка автоматов, светильников с лампами, фотореле, плафонов, выключателей. | шт
23 | Кубинская ул. | 34. |  | электрооборудова ние | Ремонт ГРЩ ВУ,ВРУ, ЭЩ. Групповые щитки на л/кл., вводные устройства, вводные распред. Устройства, электрические щиты. | шт.
24 | Кубинская ул. | 34. |  | прочие | Аварийно-восстановительные работы | руб.
25 | Кубинская ул. | 34. |  | прочие | Прочие работы (ремонт вентиляционных и дымовых каналов) | руб.
26 | Кубинская ул. | 34. |  | крыши | Антипирирование. Обработка деревянных конструкций противопожарными составами. | м2
27 | Кубинская ул. | 34. |  | крыши | НТВР чердачных помещений, замена слуховых окон | шт
28 | Кубинская ул. | 34. |  |  | Замена и ремонт внутридомовой системы вентиляции | п.м
29 | Кубинская ул. | 34. |  |  | Ремонт мусоропроводов (шиберов) | шт
30 | Кубинская ул. | 34. |  |  | Восстановление отделки стен, потолков технических помещений | м2
1 | Кубинская ул. | 36. |  | крыши | Ремонт (локальный) кровли-жесткой | м2 |  |  |  | 4142 | 308661.84
2 | Кубинская ул. | 36. |  | крыши | Ремонт (локальный) кровли -мягкой | м2
3 | Кубинская ул. | 36. |  | крыши | Замена водосточных труб | шт.
4 | Кубинская ул. | 36. |  | стены, фасады | Герметизация стыков стеновых панелей | м.п.
5 | Кубинская ул. | 36. |  | стены, фасады | Ремонт и окраска фасада. | м2
6 | Кубинская ул. | 36. |  | лестницы, лестничные клетки | Косметический ремонт л/клеток. Периодичность от 3до 5 лет. Работы выполняются в зависимости от износа. | м2 | [5 empty] | п.5 | 102000
7 | Кубинская ул. | 36. |  | фундаменты и подвальные помещения | Ремонт отмосток. Подготовка основания. Ямочный ремонт. Залитие бетоном. | м2
8 | Кубинская ул. | 36. |  | проемы | Ремонт и замена дверей. Места общего пользования. Смена дверных приборов (петли, ручки, пружины, доводчики, шпингалеты). | шт. | [5 empty] | 1 | 280
9 | Кубинская ул. | 36. |  | проемы | Ремонт металлических дверей, решеток (Подвал, чердак, выход на кровлю) | шт.
10 | Кубинская ул. | 36. |  | проемы | Замена и восстановление оконных заполнений | шт.
11 | Кубинская ул. | 36. |  | Балконы, лоджии, крыльца | Ремонт балконов, лестниц, козырьков над входом в подъезды, подвалы. | м2
12 | Кубинская ул. | 36. |  | полы | Ремонт, замена и восстановление участков полов (места общего пользования) | м2
13 | Кубинская ул. | 36. |  |  | Ремонт и восстановление разрушенных участков тротуаров, проездов , дорожек | м2
14 | Кубинская ул. | 36. |  |  | Ремонт приямков, входов в подвалы | шт
15 | Кубинская ул. | 36. |  | ГВС, ХВС, ЦО, системы канализации | Ремонт трубопровода системы ГВС (горячего водоснабжения) | м.п.
16 | Кубинская ул. | 36. |  | ГВС, ХВС, ЦО, системы канализации | Ремонт трубопровода системы ХВС (холодного водоснабжения) | м.п.
17 | Кубинская ул. | 36. |  | ГВС, ХВС, ЦО, системы канализации | Ремонт трубопровода системы ЦО (теплоснабжения). Обеспечение технической готовности ИТП для установки УУТЭ | м.п.
18 | Кубинская ул. | 36. |  | ГВС, ХВС, ЦО, системы канализации | Ремонт трубопровода системы канализации | м.п.
19 | Кубинская ул. | 36. |  | Система теплоснабжения | Замена отопительных приборов | шт
20 | Кубинская ул. | 36. |  | ГВС, ХВС, ЦО, системы канализации | Замена и ремонт запорной арматуры систем ЦО,ГВС,ХВС (лестничные клетки, подвал, чердак) | шт. | [5 empty] | 30 | 39780
21 | Кубинская ул. | 36. |  | электрооборудова ние | Замена и ремонт электропроводки | м.п. | [5 empty] | 10 | 1200
22 | Кубинская ул. | 36. |  | электрооборудова ние | Замена и ремонт аппаратов защиты, замена установочной арматуры. Замена и установка автоматов, светильников с лампами, фотореле, плафонов, выключателей. | шт
23 | Кубинская ул. | 36. |  | электрооборудова ние | Ремонт ГРЩ ВУ,ВРУ, ЭЩ. Групповые щитки на л/кл., вводные устройства, вводные распред. Устройства, электрические щиты. | шт.
24 | Кубинская ул. | 36. |  | прочие | Аварийно-восстановительные работы | руб.
25 | Кубинская ул. | 36. |  | прочие | Прочие работы (ремонт вентиляционных и дымовых каналов) | руб.
26 | Кубинская ул. | 36. |  | крыши | Антипирирование. Обработка деревянных конструкций противопожарными составами. | м2
27 | Кубинская ул. | 36. |  | крыши | НТВР чердачных помещений, замена слуховых окон | шт
28 | Кубинская ул. | 36. |  |  | Замена и ремонт внутридомовой системы вентиляции | п.м
29 | Кубинская ул. | 36. |  |  | Ремонт мусоропроводов (шиберов) | шт
30 | Кубинская ул. | 36. |  |  | Восстановление отделки стен, потолков технических помещений | м2
1 | Кубинская ул. | 38. |  | крыши | Ремонт (локальный) кровли-жесткой | м2 |  |  |  | 4177 | 311270.04
2 | Кубинская ул. | 38. |  | крыши | Ремонт (локальный) кровли -мягкой | м2
3 | Кубинская ул. | 38. |  | крыши | Замена водосточных труб | шт.
4 | Кубинская ул. | 38. |  | стены, фасады | Герметизация стыков стеновых панелей | м.п.
5 | Кубинская ул. | 38. |  | стены, фасады | Ремонт и окраска фасада. | м2 | [5 empty] | 260 | 245440
6 | Кубинская ул. | 38. |  | лестницы, лестничные клетки | Косметический ремонт л/клеток. Периодичность от 3до 5 лет. Работы выполняются в зависимости от износа. | м2 | [5 empty] | п.5 | 101456
7 | Кубинская ул. | 38. |  | фундаменты и подвальные помещения | Ремонт отмосток. Подготовка основания. Ямочный ремонт. Залитие бетоном. | м2
8 | Кубинская ул. | 38. |  | проемы | Ремонт и замена дверей. Места общего пользования. Смена дверных приборов (петли, ручки, пружины, доводчики, шпингалеты). | шт. | [5 empty] | 1 | 280
9 | Кубинская ул. | 38. |  | проемы | Ремонт металлических дверей, решеток (Подвал, чердак, выход на кровлю) | шт. | [5 empty] | 1 | 62000
10 | Кубинская ул. | 38. |  | проемы | Замена и восстановление оконных заполнений | шт. | [5 empty] | 15 | 375000
11 | Кубинская ул. | 38. |  | Балконы, лоджии, крыльца | Ремонт балконов, лестниц, козырьков над входом в подъезды, подвалы. | м2
12 | Кубинская ул. | 38. |  | полы | Ремонт, замена и восстановление участков полов (места общего пользования) | м2
13 | Кубинская ул. | 38. |  |  | Ремонт и восстановление разрушенных участков тротуаров, проездов , дорожек | м2
14 | Кубинская ул. | 38. |  |  | Ремонт приямков, входов в подвалы | шт
15 | Кубинская ул. | 38. |  | ГВС, ХВС, ЦО, системы канализации | Ремонт трубопровода системы ГВС (горячего водоснабжения) | м.п.
16 | Кубинская ул. | 38. |  | ГВС, ХВС, ЦО, системы канализации | Ремонт трубопровода системы ХВС (холодного водоснабжения) | м.п.
17 | Кубинская ул. | 38. |  | ГВС, ХВС, ЦО, системы канализации | Ремонт трубопровода системы ЦО (теплоснабжения). Обеспечение технической готовности ИТП для установки УУТЭ | м.п.
18 | Кубинская ул. | 38. |  | ГВС, ХВС, ЦО, системы канализации | Ремонт трубопровода системы канализации | м.п.
19 | Кубинская ул. | 38. |  | Система теплоснабжения | Замена отопительных приборов | шт
20 | Кубинская ул. | 38. |  | ГВС, ХВС, ЦО, системы канализации | Замена и ремонт запорной арматуры систем ЦО,ГВС,ХВС (лестничные клетки, подвал, чердак) | шт.
21 | Кубинская ул. | 38. |  | электрооборудова ние | Замена и ремонт электропроводки | м.п. | [5 empty] | 10 | 1200
22 | Кубинская ул. | 38. |  | электрооборудова ние | Замена и ремонт аппаратов защиты, замена установочной арматуры. Замена и установка автоматов, светильников с лампами, фотореле, плафонов, выключателей. | шт
23 | Кубинская ул. | 38. |  | электрооборудова ние | Ремонт ГРЩ ВУ,ВРУ, ЭЩ. Групповые щитки на л/кл., вводные устройства, вводные распред. Устройства, электрические щиты. | шт. | [5 empty] | 2 | 1752
24 | Кубинская ул. | 38. |  | прочие | Аварийно-восстановительные работы | руб.
25 | Кубинская ул. | 38. |  | прочие | Прочие работы (ремонт вентиляционных и дымовых каналов) | руб.
26 | Кубинская ул. | 38. |  | крыши | Антипирирование. Обработка деревянных конструкций противопожарными составами. | м2
27 | Кубинская ул. | 38. |  | крыши | НТВР чердачных помещений, замена слуховых окон | шт
28 | Кубинская ул. | 38. |  |  | Замена и ремонт внутридомовой системы вентиляции | п.м
29 | Кубинская ул. | 38. |  |  | Ремонт мусоропроводов (шиберов) | шт
30 | Кубинская ул. | 38. |  |  | Восстановление отделки стен, потолков технических помещений | м2
1 | Кубинская ул. | 40. |  | крыши | Ремонт (локальный) кровли-жесткой | м2 |  |  |  | 4429 | 330049.08
2 | Кубинская ул. | 40. |  | крыши | Ремонт (локальный) кровли -мягкой | м2
3 | Кубинская ул. | 40. |  | крыши | Замена водосточных труб | шт.
4 | Кубинская ул. | 40. |  | стены, фасады | Герметизация стыков стеновых панелей | м.п.
5 | Кубинская ул. | 40. |  | стены, фасады | Ремонт и окраска фасада. | м2 | [5 empty] | 260 | 245440
6 | Кубинская ул. | 40. |  | лестницы, лестничные клетки | Косметический ремонт л/клеток. Периодичность от 3до 5 лет. Работы выполняются в зависимости от износа. | м2 | [5 empty] | п.4 | 101728
7 | Кубинская ул. | 40. |  | фундаменты и подвальные помещения | Ремонт отмосток. Подготовка основания. Ямочный ремонт. Залитие бетоном. | м2
8 | Кубинская ул. | 40. |  | проемы | Ремонт и замена дверей. Места общего пользования. Смена дверных приборов (петли, ручки, пружины, доводчики, шпингалеты). | шт.
9 | Кубинская ул. | 40. |  | проемы | Ремонт металлических дверей, решеток (Подвал, чердак, выход на кровлю) | шт.
10 | Кубинская ул. | 40. |  | проемы | Замена и восстановление оконных заполнений | шт.
11 | Кубинская ул. | 40. |  | Балконы, лоджии, крыльца | Ремонт балконов, лестниц, козырьков над входом в подъезды, подвалы. | м2 | [5 empty] | 22 | 68206
12 | Кубинская ул. | 40. |  | полы | Ремонт, замена и восстановление участков полов (места общего пользования) | м2
13 | Кубинская ул. | 40. |  |  | Ремонт и восстановление разрушенных участков тротуаров, проездов , дорожек | м2
14 | Кубинская ул. | 40. |  |  | Ремонт приямков, входов в подвалы | шт
15 | Кубинская ул. | 40. |  | ГВС, ХВС, ЦО, системы канализации | Ремонт трубопровода системы ГВС (горячего водоснабжения) | м.п.
16 | Кубинская ул. | 40. |  | ГВС, ХВС, ЦО, системы канализации | Ремонт трубопровода системы ХВС (холодного водоснабжения) | м.п.
17 | Кубинская ул. | 40. |  | ГВС, ХВС, ЦО, системы канализации | Ремонт трубопровода системы ЦО (теплоснабжения). Обеспечение технической готовности ИТП для установки УУТЭ | м.п.
18 | Кубинская ул. | 40. |  | ГВС, ХВС, ЦО, системы канализации | Ремонт трубопровода системы канализации | м.п.
19 | Кубинская ул. | 40. |  | Система теплоснабжения | Замена отопительных приборов | шт
20 | Кубинская ул. | 40. |  | ГВС, ХВС, ЦО, системы канализации | Замена и ремонт запорной арматуры систем ЦО,ГВС,ХВС (лестничные клетки, подвал, чердак) | шт.
21 | Кубинская ул. | 40. |  | электрооборудова ние | Замена и ремонт электропроводки | м.п. | [5 empty] | 10 | 1200
22 | Кубинская ул. | 40. |  | электрооборудова ние | Замена и ремонт аппаратов защиты, замена установочной арматуры. Замена и установка автоматов, светильников с лампами, фотореле, плафонов, выключателей. | шт
23 | Кубинская ул. | 40. |  | электрооборудова ние | Ремонт ГРЩ ВУ,ВРУ, ЭЩ. Групповые щитки на л/кл., вводные устройства, вводные распред. Устройства, электрические щиты. | шт.
24 | Кубинская ул. | 40. |  | прочие | Аварийно-восстановительные работы | руб.
25 | Кубинская ул. | 40. |  | прочие | Прочие работы (ремонт вентиляционных и дымовых каналов) | руб.
26 | Кубинская ул. | 40. |  | крыши | Антипирирование. Обработка деревянных конструкций противопожарными составами. | м2
27 | Кубинская ул. | 40. |  | крыши | НТВР чердачных помещений, замена слуховых окон | шт
28 | Кубинская ул. | 40. |  |  | Замена и ремонт внутридомовой системы вентиляции | п.м
29 | Кубинская ул. | 40. |  |  | Ремонт мусоропроводов (шиберов) | шт
30 | Кубинская ул. | 40. |  |  | Восстановление отделки стен, потолков технических помещений | м2
1 | Кубинская ул. | 42. |  | крыши | Ремонт (локальный) кровли-жесткой | м2 |  |  |  | 3509 | 261490.68
2 | Кубинская ул. | 42. |  | крыши | Ремонт (локальный) кровли -мягкой | м2
3 | Кубинская ул. | 42. |  | крыши | Замена водосточных труб | шт.
4 | Кубинская ул. | 42. |  | стены, фасады | Герметизация стыков стеновых панелей | м.п.
5 | Кубинская ул. | 42. |  | стены, фасады | Ремонт и окраска фасада. | м2 | [5 empty] | 260 | 245440
6 | Кубинская ул. | 42. |  | лестницы, лестничные клетки | Косметический ремонт л/клеток. Периодичность от 3до 5 лет. Работы выполняются в зависимости от износа. | м2
7 | Кубинская ул. | 42. |  | фундаменты и подвальные помещения | Ремонт отмосток. Подготовка основания. Ямочный ремонт. Залитие бетоном. | м2
8 | Кубинская ул. | 42. |  | проемы | Ремонт и замена дверей. Места общего пользования. Смена дверных приборов (петли, ручки, пружины, доводчики, шпингалеты). | шт.
9 | Кубинская ул. | 42. |  | проемы | Ремонт металлических дверей, решеток (Подвал, чердак, выход на кровлю) | шт.
10 | Кубинская ул. | 42. |  | проемы | Замена и восстановление оконных заполнений | шт.
11 | Кубинская ул. | 42. |  | Балконы, лоджии, крыльца | Ремонт балконов, лестниц, козырьков над входом в подъезды, подвалы. | м2 | [5 empty] | 57 | 145000
12 | Кубинская ул. | 42. |  | полы | Ремонт, замена и восстановление участков полов (места общего пользования) | м2
13 | Кубинская ул. | 42. |  |  | Ремонт и восстановление разрушенных участков тротуаров, проездов , дорожек | м2
14 | Кубинская ул. | 42. |  |  | Ремонт приямков, входов в подвалы | шт
15 | Кубинская ул. | 42. |  | ГВС, ХВС, ЦО, системы канализации | Ремонт трубопровода системы ГВС (горячего водоснабжения) | м.п.
16 | Кубинская ул. | 42. |  | ГВС, ХВС, ЦО, системы канализации | Ремонт трубопровода системы ХВС (холодного водоснабжения) | м.п.
17 | Кубинская ул. | 42. |  | ГВС, ХВС, ЦО, системы канализации | Ремонт трубопровода системы ЦО (теплоснабжения). Обеспечение технической готовности ИТП для установки УУТЭ | м.п. | [5 empty] | 10 | 13600
18 | Кубинская ул. | 42. |  | ГВС, ХВС, ЦО, системы канализации | Ремонт трубопровода системы канализации | м.п.
19 | Кубинская ул. | 42. |  | Система теплоснабжения | Замена отопительных приборов | шт | [5 empty] | 2 | 9590
20 | Кубинская ул. | 42. |  | ГВС, ХВС, ЦО, системы канализации | Замена и ремонт запорной арматуры систем ЦО,ГВС,ХВС (лестничные клетки, подвал, чердак) | шт. | [5 empty] | 30 | 39780
21 | Кубинская ул. | 42. |  | электрооборудова ние | Замена и ремонт электропроводки | м.п.
22 | Кубинская ул. | 42. |  | электрооборудова ние | Замена и ремонт аппаратов защиты, замена установочной арматуры. Замена и установка автоматов, светильников с лампами, фотореле, плафонов, выключателей. | шт
23 | Кубинская ул. | 42. |  | электрооборудова ние | Ремонт ГРЩ ВУ,ВРУ, ЭЩ. Групповые щитки на л/кл., вводные устройства, вводные распред. Устройства, электрические щиты. | шт.
24 | Кубинская ул. | 42. |  | прочие | Аварийно-восстановительные работы | руб. | [6 empty] | 20500
25 | Кубинская ул. | 42. |  | прочие | Прочие работы (ремонт вентиляционных и дымовых каналов) | руб.
26 | Кубинская ул. | 42. |  | крыши | Антипирирование. Обработка деревянных конструкций противопожарными составами. | м2
27 | Кубинская ул. | 42. |  | крыши | НТВР чердачных помещений, замена слуховых окон | шт
28 | Кубинская ул. | 42. |  |  | Замена и ремонт внутридомовой системы вентиляции | п.м
29 | Кубинская ул. | 42. |  |  | Ремонт мусоропроводов (шиберов) | шт
30 | Кубинская ул. | 42. |  |  | Восстановление отделки стен, потолков технических помещений | м2
1 | Кубинская ул. | 48. |  | крыши | Ремонт (локальный) кровли-жесткой | м2 |  |  |  | 4197 | 312760.44
2 | Кубинская ул. | 48. |  | крыши | Ремонт (локальный) кровли -мягкой | м2
3 | Кубинская ул. | 48. |  | крыши | Замена водосточных труб | шт.
4 | Кубинская ул. | 48. |  | стены, фасады | Герметизация стыков стеновых панелей | м.п.
5 | Кубинская ул. | 48. |  | стены, фасады | Ремонт и окраска фасада. | м2
6 | Кубинская ул. | 48. |  | лестницы, лестничные клетки | Косметический ремонт л/клеток. Периодичность от 3до 5 лет. Работы выполняются в зависимости от износа. | м2 | [5 empty] | п.1,3,4 | 307632
7 | Кубинская ул. | 48. |  | фундаменты и подвальные помещения | Ремонт отмосток. Подготовка основания. Ямочный ремонт. Залитие бетоном. | м2
8 | Кубинская ул. | 48. |  | проемы | Ремонт и замена дверей. Места общего пользования. Смена дверных приборов (петли, ручки, пружины, доводчики, шпингалеты). | шт.
9 | Кубинская ул. | 48. |  | проемы | Ремонт металлических дверей, решеток (Подвал, чердак, выход на кровлю) | шт.
10 | Кубинская ул. | 48. |  | проемы | Замена и восстановление оконных заполнений | шт.
11 | Кубинская ул. | 48. |  | Балконы, лоджии, крыльца | Ремонт балконов, лестниц, козырьков над входом в подъезды, подвалы. | м2 | [5 empty] | 12 | 19200
12 | Кубинская ул. | 48. |  | полы | Ремонт, замена и восстановление участков полов (места общего пользования) | м2
13 | Кубинская ул. | 48. |  |  | Ремонт и восстановление разрушенных участков тротуаров, проездов , дорожек | м2
14 | Кубинская ул. | 48. |  |  | Ремонт приямков, входов в подвалы | шт
15 | Кубинская ул. | 48. |  | ГВС, ХВС, ЦО, системы канализации | Ремонт трубопровода системы ГВС (горячего водоснабжения) | м.п.
16 | Кубинская ул. | 48. |  | ГВС, ХВС, ЦО, системы канализации | Ремонт трубопровода системы ХВС (холодного водоснабжения) | м.п. | [5 empty] | 20 | 22440
17 | Кубинская ул. | 48. |  | ГВС, ХВС, ЦО, системы канализации | Ремонт трубопровода системы ЦО (теплоснабжения). Обеспечение технической готовности ИТП для установки УУТЭ | м.п. | [5 empty] | 10 | 13600
18 | Кубинская ул. | 48. |  | ГВС, ХВС, ЦО, системы канализации | Ремонт трубопровода системы канализации | м.п.
19 | Кубинская ул. | 48. |  | Система теплоснабжения | Замена отопительных приборов | шт
20 | Кубинская ул. | 48. |  | ГВС, ХВС, ЦО, системы канализации | Замена и ремонт запорной арматуры систем ЦО,ГВС,ХВС (лестничные клетки, подвал, чердак) | шт. | [5 empty] | 30 | 39780
21 | Кубинская ул. | 48. |  | электрооборудова ние | Замена и ремонт электропроводки | м.п. | [5 empty] | 10 | 1200
22 | Кубинская ул. | 48. |  | электрооборудова ние | Замена и ремонт аппаратов защиты, замена установочной арматуры. Замена и установка автоматов, светильников с лампами, фотореле, плафонов, выключателей. | шт
23 | Кубинская ул. | 48. |  | электрооборудова ние | Ремонт ГРЩ ВУ,ВРУ, ЭЩ. Групповые щитки на л/кл., вводные устройства, вводные распред. Устройства, электрические щиты. | шт.
24 | Кубинская ул. | 48. |  | прочие | Аварийно-восстановительные работы | руб. | [6 empty] | 20500
25 | Кубинская ул. | 48. |  | прочие | Прочие работы (ремонт вентиляционных и дымовых каналов) | руб.
26 | Кубинская ул. | 48. |  | крыши | Антипирирование. Обработка деревянных конструкций противопожарными составами. | м2
27 | Кубинская ул. | 48. |  | крыши | НТВР чердачных помещений, замена слуховых окон | шт
28 | Кубинская ул. | 48. |  |  | Замена и ремонт внутридомовой системы вентиляции | п.м
29 | Кубинская ул. | 48. |  |  | Ремонт мусоропроводов (шиберов) | шт
30 | Кубинская ул. | 48. |  |  | Восстановление отделки стен, потолков технических помещений | м2
1 | Кубинская ул. | 50. |  | крыши | Ремонт (локальный) кровли-жесткой | м2 |  |  |  | 4191 | 312313.32
2 | Кубинская ул. | 50. |  | крыши | Ремонт (локальный) кровли -мягкой | м2
3 | Кубинская ул. | 50. |  | крыши | Замена водосточных труб | шт.
4 | Кубинская ул. | 50. |  | стены, фасады | Герметизация стыков стеновых панелей | м.п.
5 | Кубинская ул. | 50. |  | стены, фасады | Ремонт и окраска фасада. | м2
6 | Кубинская ул. | 50. |  | лестницы, лестничные клетки | Косметический ремонт л/клеток. Периодичность от 3до 5 лет. Работы выполняются в зависимости от износа. | м2
7 | Кубинская ул. | 50. |  | фундаменты и подвальные помещения | Ремонт отмосток. Подготовка основания. Ямочный ремонт. Залитие бетоном. | м2
8 | Кубинская ул. | 50. |  | проемы | Ремонт и замена дверей. Места общего пользования. Смена дверных приборов (петли, ручки, пружины, доводчики, шпингалеты). | шт.
9 | Кубинская ул. | 50. |  | проемы | Ремонт металлических дверей, решеток (Подвал, чердак, выход на кровлю) | шт.
10 | Кубинская ул. | 50. |  | проемы | Замена и восстановление оконных заполнений | шт.
11 | Кубинская ул. | 50. |  | Балконы, лоджии, крыльца | Ремонт балконов, лестниц, козырьков над входом в подъезды, подвалы. | м2 | [5 empty] | 32 | 105000
12 | Кубинская ул. | 50. |  | полы | Ремонт, замена и восстановление участков полов (места общего пользования) | м2
13 | Кубинская ул. | 50. |  |  | Ремонт и восстановление разрушенных участков тротуаров, проездов , дорожек | м2
14 | Кубинская ул. | 50. |  |  | Ремонт приямков, входов в подвалы | шт
15 | Кубинская ул. | 50. |  | ГВС, ХВС, ЦО, системы канализации | Ремонт трубопровода системы ГВС (горячего водоснабжения) | м.п.
16 | Кубинская ул. | 50. |  | ГВС, ХВС, ЦО, системы канализации | Ремонт трубопровода системы ХВС (холодного водоснабжения) | м.п.
17 | Кубинская ул. | 50. |  | ГВС, ХВС, ЦО, системы канализации | Ремонт трубопровода системы ЦО (теплоснабжения). Обеспечение технической готовности ИТП для установки УУТЭ | м.п.
18 | Кубинская ул. | 50. |  | ГВС, ХВС, ЦО, системы канализации | Ремонт трубопровода системы канализации | м.п.
19 | Кубинская ул. | 50. |  | Система теплоснабжения | Замена отопительных приборов | шт
20 | Кубинская ул. | 50. |  | ГВС, ХВС, ЦО, системы канализации | Замена и ремонт запорной арматуры систем ЦО,ГВС,ХВС (лестничные клетки, подвал, чердак) | шт.
21 | Кубинская ул. | 50. |  | электрооборудова ние | Замена и ремонт электропроводки | м.п.
22 | Кубинская ул. | 50. |  | электрооборудова ние | Замена и ремонт аппаратов защиты, замена установочной арматуры. Замена и установка автоматов, светильников с лампами, фотореле, плафонов, выключателей. | шт
23 | Кубинская ул. | 50. |  | электрооборудова ние | Ремонт ГРЩ ВУ,ВРУ, ЭЩ. Групповые щитки на л/кл., вводные устройства, вводные распред. Устройства, электрические щиты. | шт.
24 | Кубинская ул. | 50. |  | прочие | Аварийно-восстановительные работы | руб.
25 | Кубинская ул. | 50. |  | прочие | Прочие работы (ремонт вентиляционных и дымовых каналов) | руб.
26 | Кубинская ул. | 50. |  | крыши | Антипирирование. Обработка деревянных конструкций противопожарными составами. | м2
27 | Кубинская ул. | 50. |  | крыши | НТВР чердачных помещений, замена слуховых окон | шт
28 | Кубинская ул. | 50. |  |  | Замена и ремонт внутридомовой системы вентиляции | п.м
29 | Кубинская ул. | 50. |  |  | Ремонт мусоропроводов (шиберов) | шт
30 | Кубинская ул. | 50. |  |  | Восстановление отделки стен, потолков технических помещений | м2
1 | Кубинская ул. | 52. |  | крыши | Ремонт (локальный) кровли-жесткой | м2 |  |  |  | 4186 | 311940.72
2 | Кубинская ул. | 52. |  | крыши | Ремонт (локальный) кровли -мягкой | м2
3 | Кубинская ул. | 52. |  | крыши | Замена водосточных труб | шт.
4 | Кубинская ул. | 52. |  | стены, фасады | Герметизация стыков стеновых панелей | м.п.
5 | Кубинская ул. | 52. |  | стены, фасады | Ремонт и окраска фасада. | м2 | [5 empty] | 260 | 245440
7 | Кубинская ул. | 52. |  | лестницы, лестничные клетки | Косметический ремонт л/клеток. Периодичность от 3до 5 лет. Работы выполняются в зависимости от износа. | м2 | [5 empty] | п.2,3 | 203456
8 | Кубинская ул. | 52. |  | фундаменты и подвальные помещения | Ремонт отмосток. Подготовка основания. Ямочный ремонт. Залитие бетоном. | м2 | [5 empty] | 40 | 41204
9 | Кубинская ул. | 52. |  | проемы | Ремонт и замена дверей. Места общего пользования. Смена дверных приборов (петли, ручки, пружины, доводчики, шпингалеты). | шт. | [5 empty] | 2 | 320
10 | Кубинская ул. | 52. |  | проемы | Ремонт металлических дверей, решеток (Подвал, чердак, выход на кровлю) | шт.
11 | Кубинская ул. | 52. |  | проемы | Замена и восстановление оконных заполнений | шт.
12 | Кубинская ул. | 52. |  | Балконы, лоджии, крыльца | Ремонт балконов, лестниц, козырьков над входом в подъезды, подвалы. | м2
13 | Кубинская ул. | 52. |  | полы | Ремонт, замена и восстановление участков полов (места общего пользования) | м2
14 | Кубинская ул. | 52. |  |  | Ремонт и восстановление разрушенных участков тротуаров, проездов , дорожек | м2
15 | Кубинская ул. | 52. |  |  | Ремонт приямков, входов в подвалы | шт
16 | Кубинская ул. | 52. |  | ГВС, ХВС, ЦО, системы канализации | Ремонт трубопровода системы ГВС (горячего водоснабжения) | м.п.
17 | Кубинская ул. | 52. |  | ГВС, ХВС, ЦО, системы канализации | Ремонт трубопровода системы ХВС (холодного водоснабжения) | м.п.
18 | Кубинская ул. | 52. |  | ГВС, ХВС, ЦО, системы канализации | Ремонт трубопровода системы ЦО (теплоснабжения). Обеспечение технической готовности ИТП для установки УУТЭ | м.п.
19 | Кубинская ул. | 52. |  | ГВС, ХВС, ЦО, системы канализации | Ремонт трубопровода системы канализации | м.п. | [5 empty] | 5 | 14210
20 | Кубинская ул. | 52. |  | Система теплоснабжения | Замена отопительных приборов | шт
21 | Кубинская ул. | 52. |  | ГВС, ХВС, ЦО, системы канализации | Замена и ремонт запорной арматуры систем ЦО,ГВС,ХВС (лестничные клетки, подвал, чердак) | шт. | [5 empty] | 30 | 39780
22 | Кубинская ул. | 52. |  | электрооборудова ние | Замена и ремонт электропроводки | м.п. | [5 empty] | 10 | 1200
23 | Кубинская ул. | 52. |  | электрооборудова ние | Замена и ремонт аппаратов защиты, замена установочной арматуры. Замена и установка автоматов, светильников с лампами, фотореле, плафонов, выключателей. | шт
24 | Кубинская ул. | 52. |  | электрооборудова ние | Ремонт ГРЩ ВУ,ВРУ, ЭЩ. Групповые щитки на л/кл., вводные устройства, вводные распред. Устройства, электрические щиты. | шт. | [5 empty] | 2 | 1752
25 | Кубинская ул. | 52. |  | прочие | Аварийно-восстановительные работы | руб.
26 | Кубинская ул. | 52. |  | прочие | Прочие работы (ремонт вентиляционных и дымовых каналов) | руб.
27 | Кубинская ул. | 52. |  | крыши | Антипирирование. Обработка деревянных конструкций противопожарными составами. | м2
28 | Кубинская ул. | 52. |  | крыши | НТВР чердачных помещений, замена слуховых окон | шт
29 | Кубинская ул. | 52. |  |  | Замена и ремонт внутридомовой системы вентиляции | п.м
30 | Кубинская ул. | 52. |  |  | Ремонт мусоропроводов (шиберов) | шт
31 | Кубинская ул. | 52. |  |  | Восстановление отделки стен, потолков технических помещений | м2
1 | Кубинская ул. | 54. |  | крыши | Ремонт (локальный) кровли-жесткой | м2 |  |  |  | 3497 | 260596.44
2 | Кубинская ул. | 54. |  | крыши | Ремонт (локальный) кровли -мягкой | м2
3 | Кубинская ул. | 54. |  | крыши | Замена водосточных труб | шт.
4 | Кубинская ул. | 54. |  | стены, фасады | Герметизация стыков стеновых панелей | м.п.
5 | Кубинская ул. | 54. |  | стены, фасады | Ремонт и окраска фасада. | м2
6 | Кубинская ул. | 54. |  | лестницы, лестничные клетки | Косметический ремонт л/клеток. Периодичность от 3до 5 лет. Работы выполняются в зависимости от износа. | м2 | [5 empty] | п.1,2,3 | 303960
7 | Кубинская ул. | 54. |  | фундаменты и подвальные помещения | Ремонт отмосток. Подготовка основания. Ямочный ремонт. Залитие бетоном. | м2 | [5 empty] | 35 | 74900
8 | Кубинская ул. | 54. |  | проемы | Ремонт и замена дверей. Места общего пользования. Смена дверных приборов (петли, ручки, пружины, доводчики, шпингалеты). | шт. | [5 empty] | 3 | 373
9 | Кубинская ул. | 54. |  | проемы | Ремонт металлических дверей, решеток (Подвал, чердак, выход на кровлю) | шт.
10 | Кубинская ул. | 54. |  | проемы | Замена и восстановление оконных заполнений | шт. | [5 empty] | 10 | 4380
11 | Кубинская ул. | 54. |  | Балконы, лоджии, крыльца | Ремонт балконов, лестниц, козырьков над входом в подъезды, подвалы. | м2 | [5 empty] | 3 | 4800
12 | Кубинская ул. | 54. |  | полы | Ремонт, замена и восстановление участков полов (места общего пользования) | м2
13 | Кубинская ул. | 54. |  |  | Ремонт приямков, входов в подвалы | шт
14 | Кубинская ул. | 54. |  |  | Ремонт и восстановление разрушенных участков тротуаров, проездов , дорожек | м2
15 | Кубинская ул. | 54. |  | ГВС, ХВС, ЦО, системы канализации | Ремонт трубопровода системы ГВС (горячего водоснабжения) | м.п.
16 | Кубинская ул. | 54. |  | ГВС, ХВС, ЦО, системы канализации | Ремонт трубопровода системы ХВС (холодного водоснабжения) | м.п.
17 | Кубинская ул. | 54. |  | ГВС, ХВС, ЦО, системы канализации | Ремонт трубопровода системы ЦО (теплоснабжения). Обеспечение технической готовности ИТП для установки УУТЭ | м.п.
18 | Кубинская ул. | 54. |  | ГВС, ХВС, ЦО, системы канализации | Ремонт трубопровода системы канализации | м.п.
19 | Кубинская ул. | 54. |  | Система теплоснабжения | Замена отопительных приборов | шт | [5 empty] | 2 | 9590
20 | Кубинская ул. | 54. |  | ГВС, ХВС, ЦО, системы канализации | Замена и ремонт запорной арматуры систем ЦО,ГВС,ХВС (лестничные клетки, подвал, чердак) | шт. | [5 empty] | 30 | 39780
21 | Кубинская ул. | 54. |  | электрооборудова ние | Замена и ремонт электропроводки | м.п. | [5 empty] | 10 | 1200
22 | Кубинская ул. | 54. |  | электрооборудова ние | Замена и ремонт аппаратов защиты, замена установочной арматуры. Замена и установка автоматов, светильников с лампами, фотореле, плафонов, выключателей. | шт | [5 empty] | 18 | 19206
23 | Кубинская ул. | 54. |  | электрооборудова ние | Ремонт ГРЩ ВУ,ВРУ, ЭЩ. Групповые щитки на л/кл., вводные устройства, вводные распред. Устройства, электрические щиты. | шт.
24 | Кубинская ул. | 54. |  | прочие | Аварийно-восстановительные работы | руб.
25 | Кубинская ул. | 54. |  | прочие | Прочие работы (ремонт вентиляционных и дымовых каналов) | руб.
26 | Кубинская ул. | 54. |  | крыши | Антипирирование. Обработка деревянных конструкций противопожарными составами. | м2
27 | Кубинская ул. | 54. |  | крыши | НТВР чердачных помещений, замена слуховых окон | шт
28 | Кубинская ул. | 54. |  |  | Замена и ремонт внутридомовой системы вентиляции | п.м
29 | Кубинская ул. | 54. |  |  | Ремонт мусоропроводов (шиберов) | шт
30 | Кубинская ул. | 54. |  |  | Восстановление отделки стен, потолков технических помещений | м2
1 | Кубинская ул. | 56. |  | крыши | Ремонт (локальный) кровли-жесткой | м2 |  |  |  | 3496 | 260521.92
2 | Кубинская ул. | 56. |  | крыши | Ремонт (локальный) кровли -мягкой | м2
3 | Кубинская ул. | 56. |  | крыши | Замена водосточных труб | шт.
4 | Кубинская ул. | 56. |  | стены, фасады | Герметизация стыков стеновых панелей | м.п.
5 | Кубинская ул. | 56. |  | стены, фасады | Ремонт и окраска фасада. | м2 | [5 empty] | 10 | 9440
6 | Кубинская ул. | 56. |  | лестницы, лестничные клетки | Косметический ремонт л/клеток. Периодичность от 3до 5 лет. Работы выполняются в зависимости от износа. | м2
7 | Кубинская ул. | 56. |  | фундаменты и подвальные помещения | Ремонт отмосток. Подготовка основания. Ямочный ремонт. Залитие бетоном. | м2
8 | Кубинская ул. | 56. |  | проемы | Ремонт и замена дверей. Места общего пользования. Смена дверных приборов (петли, ручки, пружины, доводчики, шпингалеты). | шт.
9 | Кубинская ул. | 56. |  | проемы | Ремонт металлических дверей, решеток (Подвал, чердак, выход на кровлю) | шт.
10 | Кубинская ул. | 56. |  | проемы | Замена и восстановление оконных заполнений | шт.
11 | Кубинская ул. | 56. |  | Балконы, лоджии, крыльца | Ремонт балконов, лестниц, козырьков над входом в подъезды, подвалы. | м2 | [5 empty] | 39 | 94236
12 | Кубинская ул. | 56. |  | полы | Ремонт, замена и восстановление участков полов (места общего пользования) | м2
13 | Кубинская ул. | 56. |  |  | Ремонт и восстановление разрушенных участков тротуаров, проездов , дорожек | м2
14 | Кубинская ул. | 56. |  |  | Ремонт приямков, входов в подвалы | шт
15 | Кубинская ул. | 56. |  | ГВС, ХВС, ЦО, системы канализации | Ремонт трубопровода системы ГВС (горячего водоснабжения) | м.п.
16 | Кубинская ул. | 56. |  | ГВС, ХВС, ЦО, системы канализации | Ремонт трубопровода системы ХВС (холодного водоснабжения) | м.п.
17 | Кубинская ул. | 56. |  | ГВС, ХВС, ЦО, системы канализации | Ремонт трубопровода системы ЦО (теплоснабжения). Обеспечение технической готовности ИТП для установки УУТЭ | м.п. | [5 empty] | 10 | 13600
18 | Кубинская ул. | 56. |  | ГВС, ХВС, ЦО, системы канализации | Ремонт трубопровода системы канализации | м.п.
19 | Кубинская ул. | 56. |  | Система теплоснабжения | Замена отопительных приборов | шт. | [5 empty] | 2 | 9590
20 | Кубинская ул. | 56. |  | ГВС, ХВС, ЦО, системы канализации | Замена и ремонт запорной арматуры систем ЦО,ГВС,ХВС (лестничные клетки, подвал, чердак) | шт.
21 | Кубинская ул. | 56. |  | электрооборудова ние | Замена и ремонт электропроводки | м.п.
22 | Кубинская ул. | 56. |  | электрооборудова ние | Замена и ремонт аппаратов защиты, замена установочной арматуры. Замена и установка автоматов, светильников с лампами, фотореле, плафонов, выключателей. | шт
23 | Кубинская ул. | 56. |  | электрооборудова ние | Ремонт ГРЩ ВУ,ВРУ, ЭЩ. Групповые щитки на л/кл., вводные устройства, вводные распред. Устройства, электрические щиты. | шт.
24 | Кубинская ул. | 56. |  | прочие | Аварийно-восстановительные работы | руб.
25 | Кубинская ул. | 56. |  | прочие | Прочие работы (ремонт вентиляционных и дымовых каналов) | руб.
26 | Кубинская ул. | 56. |  | крыши | Антипирирование. Обработка деревянных конструкций противопожарными составами. | м2
27 | Кубинская ул. | 56. |  | крыши | НТВР чердачных помещений, замена слуховых окон | шт
28 | Кубинская ул. | 56. |  |  | Замена и ремонт внутридомовой системы вентиляции | п.м
29 | Кубинская ул. | 56. |  |  | Ремонт мусоропроводов (шиберов) | шт
30 | Кубинская ул. | 56. |  |  | Восстановление отделки стен, потолков технических помещений | м2
1 | Кубинская ул. | 58. |  | крыши | Ремонт (локальный) кровли-жесткой | м2 |  |  |  | 3184 | 237271.68
2 | Кубинская ул. | 58. |  | крыши | Ремонт (локальный) кровли -мягкой | м2
3 | Кубинская ул. | 58. |  | крыши | Замена водосточных труб | шт.
4 | Кубинская ул. | 58. |  | стены, фасады | Герметизация стыков стеновых панелей | м.п.
5 | Кубинская ул. | 58. |  | стены, фасады | Ремонт и окраска фасада. | м2
6 | Кубинская ул. | 58. |  | лестницы, лестничные клетки | Косметический ремонт л/клеток. Периодичность от 3до 5 лет. Работы выполняются в зависимости от износа. | м2
7 | Кубинская ул. | 58. |  | фундаменты и подвальные помещения | Ремонт отмосток. Подготовка основания. Ямочный ремонт. Залитие бетоном. | м2
8 | Кубинская ул. | 58. |  | проемы | Ремонт и замена дверей. Места общего пользования. Смена дверных приборов (петли, ручки, пружины, доводчики, шпингалеты). | шт.
9 | Кубинская ул. | 58. |  | проемы | Ремонт металлических дверей, решеток (Подвал, чердак, выход на кровлю) | шт.
10 | Кубинская ул. | 58. |  | проемы | Замена и восстановление оконных заполнений | шт.
11 | Кубинская ул. | 58. |  | Балконы, лоджии, крыльца | Ремонт балконов, лестниц, козырьков над входом в подъезды, подвалы. | м2
12 | Кубинская ул. | 58. |  | полы | Ремонт, замена и восстановление участков полов (места общего пользования) | м2
13 | Кубинская ул. | 58. |  |  | Ремонт и восстановление разрушенных участков тротуаров, проездов , дорожек | м2
14 | Кубинская ул. | 58. |  |  | Ремонт приямков, входов в подвалы | шт
15 | Кубинская ул. | 58. |  | ГВС, ХВС, ЦО, системы канализации | Ремонт трубопровода системы ГВС (горячего водоснабжения) | м.п.
16 | Кубинская ул. | 58. |  | ГВС, ХВС, ЦО, системы канализации | Ремонт трубопровода системы ХВС (холодного водоснабжения) | м.п.
17 | Кубинская ул. | 58. |  | ГВС, ХВС, ЦО, системы канализации | Ремонт трубопровода системы ЦО (теплоснабжения). Обеспечение технической готовности ИТП для установки УУТЭ | м.п. | [5 empty] | 10 | 13600
18 | Кубинская ул. | 58. |  | ГВС, ХВС, ЦО, системы канализации | Ремонт трубопровода системы канализации | м.п.
19 | Кубинская ул. | 58. |  | Система теплоснабжения | Замена отопительных приборов | шт. | [5 empty] | 2 | 9590
20 | Кубинская ул. | 58. |  | ГВС, ХВС, ЦО, системы канализации | Замена и ремонт запорной арматуры систем ЦО,ГВС,ХВС (лестничные клетки, подвал, чердак) | шт.
21 | Кубинская ул. | 58. |  | электрооборудова ние | Замена и ремонт электропроводки | м.п.
22 | Кубинская ул. | 58. |  | электрооборудова ние | Замена и ремонт аппаратов защиты, замена установочной арматуры. Замена и установка автоматов, светильников с лампами, фотореле, плафонов, выключателей. | шт
23 | Кубинская ул. | 58. |  | электрооборудова ние | Ремонт ГРЩ ВУ,ВРУ, ЭЩ. Групповые щитки на л/кл., вводные устройства, вводные распред. Устройства, электрические щиты. | шт. | [5 empty] | 3 | 2480
24 | Кубинская ул. | 58. |  | прочие | Аварийно-восстановительные работы | руб.
25 | Кубинская ул. | 58. |  | прочие | Прочие работы (ремонт вентиляционных и дымовых каналов) | руб.
26 | Кубинская ул. | 58. |  | крыши | Антипирирование. Обработка деревянных конструкций противопожарными составами. | м2
27 | Кубинская ул. | 58. |  | крыши | НТВР чердачных помещений, замена слуховых окон | шт
28 | Кубинская ул. | 58. |  |  | Замена и ремонт внутридомовой системы вентиляции | п.м
29 | Кубинская ул. | 58. |  |  | Ремонт мусоропроводов (шиберов) | шт
30 | Кубинская ул. | 58. |  |  | Восстановление отделки стен, потолков технических помещений | м2
1 | Кубинская ул. | 60. |  | крыши | Ремонт (локальный) кровли-жесткой | м2 |  |  |  | 2439 | 181754.28
2 | Кубинская ул. | 60. |  | крыши | Ремонт (локальный) кровли -мягкой | м2
3 | Кубинская ул. | 60. |  | крыши | Замена водосточных труб | шт.
4 | Кубинская ул. | 60. |  | стены, фасады | Герметизация стыков стеновых панелей | м.п.
5 | Кубинская ул. | 60. |  | стены, фасады | Ремонт и окраска фасада. | м2
6 | Кубинская ул. | 60. |  | лестницы, лестничные клетки | Косметический ремонт л/клеток. Периодичность от 3до 5 лет. Работы выполняются в зависимости от износа. | м2
7 | Кубинская ул. | 60. |  | фундаменты и подвальные помещения | Ремонт отмосток. Подготовка основания. Ямочный ремонт. Залитие бетоном. | м2
8 | Кубинская ул. | 60. |  | проемы | Ремонт и замена дверей. Места общего пользования. Смена дверных приборов (петли, ручки, пружины, доводчики, шпингалеты). | шт.
9 | Кубинская ул. | 60. |  | проемы | Ремонт металлических дверей, решеток (Подвал, чердак, выход на кровлю) | шт.
10 | Кубинская ул. | 60. |  | проемы | Замена и восстановление оконных заполнений | шт.
11 | Кубинская ул. | 60. |  | Балконы, лоджии, крыльца | Ремонт балконов, лестниц, козырьков над входом в подъезды, подвалы. | м2 | [5 empty] | 15 | 24000
12 | Кубинская ул. | 60. |  | полы | Ремонт, замена и восстановление участков полов (места общего пользования) | м2
13 | Кубинская ул. | 60. |  |  | Ремонт и восстановление разрушенных участков тротуаров, проездов , дорожек | м2
14 | Кубинская ул. | 60. |  |  | Ремонт приямков, входов в подвалы | шт
15 | Кубинская ул. | 60. |  | ГВС, ХВС, ЦО, системы канализации | Ремонт трубопровода системы ГВС (горячего водоснабжения) | м.п.
16 | Кубинская ул. | 60. |  | ГВС, ХВС, ЦО, системы канализации | Ремонт трубопровода системы ХВС (холодного водоснабжения) | м.п.
17 | Кубинская ул. | 60. |  | ГВС, ХВС, ЦО, системы канализации | Ремонт трубопровода системы ЦО (теплоснабжения). Обеспечение технической готовности ИТП для установки УУТЭ | м.п.
18 | Кубинская ул. | 60. |  | ГВС, ХВС, ЦО, системы канализации | Ремонт трубопровода системы канализации | м.п.
19 | Кубинская ул. | 60. |  | Система теплоснабжения | Замена отопительных приборов | шт.
20 | Кубинская ул. | 60. |  | ГВС, ХВС, ЦО, системы канализации | Замена и ремонт запорной арматуры систем ЦО,ГВС,ХВС (лестничные клетки, подвал, чердак) | шт.
21 | Кубинская ул. | 60. |  | электрооборудова ние | Замена и ремонт электропроводки | м.п.
22 | Кубинская ул. | 60. |  | электрооборудова ние | Замена и ремонт аппаратов защиты, замена установочной арматуры. Замена и установка автоматов, светильников с лампами, фотореле, плафонов, выключателей. | шт
23 | Кубинская ул. | 60. |  | электрооборудова ние | Ремонт ГРЩ ВУ,ВРУ, ЭЩ. Групповые щитки на л/кл., вводные устройства, вводные распред. Устройства, электрические щиты. | шт.
24 | Кубинская ул. | 60. |  | прочие | Аварийно-восстановительные работы | руб.
25 | Кубинская ул. | 60. |  | прочие | Прочие работы (ремонт вентиляционных и дымовых каналов) | руб.
26 | Кубинская ул. | 60. |  | крыши | Антипирирование. Обработка деревянных конструкций противопожарными составами. | м2
27 | Кубинская ул. | 60. |  | крыши | НТВР чердачных помещений, замена слуховых окон | шт
28 | Кубинская ул. | 60. |  |  | Замена и ремонт внутридомовой системы вентиляции | п.м
29 | Кубинская ул. | 60. |  |  | Ремонт мусоропроводов (шиберов) | шт
30 | Кубинская ул. | 60. |  |  | Восстановление отделки стен, потолков технических помещений | м2
1 | Кубинская ул. | 64. |  | крыши | Ремонт (локальный) кровли-жесткой | м2 |  |  |  | 3176 | 236675.52
2 | Кубинская ул. | 64. |  | крыши | Ремонт (локальный) кровли -мягкой | м2
3 | Кубинская ул. | 64. |  | крыши | Замена водосточных труб | шт.
4 | Кубинская ул. | 64. |  | стены, фасады | Герметизация стыков стеновых панелей | м.п. | [5 empty] | 50 | 39000
5 | Кубинская ул. | 64. |  | стены, фасады | Ремонт и окраска фасада. | м2 | [5 empty] | 20 | 18880
6 | Кубинская ул. | 64. |  | лестницы, лестничные клетки | Косметический ремонт л/клеток. Периодичность от 3до 5 лет. Работы выполняются в зависимости от износа. | м2
7 | Кубинская ул. | 64. |  | фундаменты и подвальные помещения | Ремонт отмосток. Подготовка основания. Ямочный ремонт. Залитие бетоном. | м2
8 | Кубинская ул. | 64. |  | проемы | Ремонт и замена дверей. Места общего пользования. Смена дверных приборов (петли, ручки, пружины, доводчики, шпингалеты). | шт.
9 | Кубинская ул. | 64. |  | проемы | Ремонт металлических дверей, решеток (Подвал, чердак, выход на кровлю) | шт.
10 | Кубинская ул. | 64. |  | проемы | Замена и восстановление оконных заполнений | шт.
11 | Кубинская ул. | 64. |  | Балконы, лоджии, крыльца | Ремонт балконов, лестниц, козырьков над входом в подъезды, подвалы. | м2
12 | Кубинская ул. | 64. |  | полы | Ремонт, замена и восстановление участков полов (места общего пользования) | м2
13 | Кубинская ул. | 64. |  |  | Ремонт и восстановление разрушенных участков тротуаров, проездов , дорожек | м2
14 | Кубинская ул. | 64. |  |  | Ремонт приямков, входов в подвалы | шт
15 | Кубинская ул. | 64. |  | ГВС, ХВС, ЦО, системы канализации | Ремонт трубопровода системы ГВС (горячего водоснабжения) | м.п.
16 | Кубинская ул. | 64. |  | ГВС, ХВС, ЦО, системы канализации | Ремонт трубопровода системы ХВС (холодного водоснабжения) | м.п.
17 | Кубинская ул. | 64. |  | ГВС, ХВС, ЦО, системы канализации | Ремонт трубопровода системы ЦО (теплоснабжения). Обеспечение технической готовности ИТП для установки УУТЭ | м.п.
18 | Кубинская ул. | 64. |  | ГВС, ХВС, ЦО, системы канализации | Ремонт трубопровода системы канализации | м.п.
19 | Кубинская ул. | 64. |  | Система теплоснабжения | Замена отопительных приборов | шт.
20 | Кубинская ул. | 64. |  | ГВС, ХВС, ЦО, системы канализации | Замена и ремонт запорной арматуры систем ЦО,ГВС,ХВС (лестничные клетки, подвал, чердак) | шт. | [5 empty] | 30 | 39780
21 | Кубинская ул. | 64. |  | электрооборудова ние | Замена и ремонт электропроводки | м.п.
22 | Кубинская ул. | 64. |  | электрооборудова ние | Замена и ремонт аппаратов защиты, замена установочной арматуры. Замена и установка автоматов, светильников с лампами, фотореле, плафонов, выключателей. | шт
23 | Кубинская ул. | 64. |  | электрооборудова ние | Ремонт ГРЩ ВУ,ВРУ, ЭЩ. Групповые щитки на л/кл., вводные устройства, вводные распред. Устройства, электрические щиты. | шт.
24 | Кубинская ул. | 64. |  | прочие | Аварийно-восстановительные работы | руб. | [6 empty] | 20500
25 | Кубинская ул. | 64. |  | прочие | Прочие работы (ремонт вентиляционных и дымовых каналов) | руб.
26 | Кубинская ул. | 64. |  | крыши | Антипирирование. Обработка деревянных конструкций противопожарными составами. | м2
27 | Кубинская ул. | 64. |  | крыши | НТВР чердачных помещений, замена слуховых окон | шт
28 | Кубинская ул. | 64. |  |  | Замена и ремонт внутридомовой системы вентиляции | п.м
29 | Кубинская ул. | 64. |  |  | Ремонт мусоропроводов (шиберов) | шт
30 | Кубинская ул. | 64. |  |  | Восстановление отделки стен, потолков технических помещений | м2
1 | Кубинская ул. | 66. |  | крыши | Ремонт (локальный) кровли-жесткой | м2 |  |  |  | 2437 | 181605.24
2 | Кубинская ул. | 66. |  | крыши | Ремонт (локальный) кровли -мягкой | м2
3 | Кубинская ул. | 66. |  | крыши | Замена водосточных труб | шт.
4 | Кубинская ул. | 66. |  | стены, фасады | Герметизация стыков стеновых панелей | м.п.
5 | Кубинская ул. | 66. |  | стены, фасады | Ремонт и окраска фасада. | м2 | [5 empty] | 20 | 18880
6 | Кубинская ул. | 66. |  | лестницы, лестничные клетки | Косметический ремонт л/клеток. Периодичность от 3до 5 лет. Работы выполняются в зависимости от износа. | м2
7 | Кубинская ул. | 66. |  | фундаменты и подвальные помещения | Ремонт отмосток. Подготовка основания. Ямочный ремонт. Залитие бетоном. | м2
9 | Кубинская ул. | 66. |  | проемы | Ремонт и замена дверей. Места общего пользования. Смена дверных приборов (петли, ручки, пружины, доводчики, шпингалеты). | шт.
10 | Кубинская ул. | 66. |  | проемы | Ремонт металлических дверей, решеток (Подвал, чердак, выход на кровлю) | шт.
11 | Кубинская ул. | 66. |  | проемы | Замена и восстановление оконных заполнений | шт.
12 | Кубинская ул. | 66. |  | Балконы, лоджии, крыльца | Ремонт балконов, лестниц, козырьков над входом в подъезды, подвалы. | м2 | [5 empty] | 12 | 19200
13 | Кубинская ул. | 66. |  | полы | Ремонт, замена и восстановление участков полов (места общего пользования) | м2
14 | Кубинская ул. | 66. |  |  | Ремонт и восстановление разрушенных участков тротуаров, проездов , дорожек | м2
15 | Кубинская ул. | 66. |  |  | Ремонт приямков, входов в подвалы | шт
16 | Кубинская ул. | 66. |  | ГВС, ХВС, ЦО, системы канализации | Ремонт трубопровода системы ГВС (горячего водоснабжения) | м.п.
17 | Кубинская ул. | 66. |  | ГВС, ХВС, ЦО, системы канализации | Ремонт трубопровода системы ХВС (холодного водоснабжения) | м.п.
18 | Кубинская ул. | 66. |  | ГВС, ХВС, ЦО, системы канализации | Ремонт трубопровода системы ЦО (теплоснабжения). Обеспечение технической готовности ИТП для установки УУТЭ | м.п.
19 | Кубинская ул. | 66. |  | ГВС, ХВС, ЦО, системы канализации | Ремонт трубопровода системы канализации | м.п.
20 | Кубинская ул. | 66. |  | Система теплоснабжения | Замена отопительных приборов | шт.
21 | Кубинская ул. | 66. |  | ГВС, ХВС, ЦО, системы канализации | Замена и ремонт запорной арматуры систем ЦО,ГВС,ХВС (лестничные клетки, подвал, чердак) | шт.
22 | Кубинская ул. | 66. |  | электрооборудова ние | Замена и ремонт электропроводки | м.п.
23 | Кубинская ул. | 66. |  | электрооборудова ние | Замена и ремонт аппаратов защиты, замена установочной арматуры. Замена и установка автоматов, светильников с лампами, фотореле, плафонов, выключателей. | шт
24 | Кубинская ул. | 66. |  | электрооборудова ние | Ремонт ГРЩ ВУ,ВРУ, ЭЩ. Групповые щитки на л/кл., вводные устройства, вводные распред. Устройства, электрические щиты. | шт.
25 | Кубинская ул. | 66. |  | прочие | Аварийно-восстановительные работы | руб.
26 | Кубинская ул. | 66. |  | прочие | Прочие работы (ремонт вентиляционных и дымовых каналов) | руб.
27 | Кубинская ул. | 66. |  | крыши | Антипирирование. Обработка деревянных конструкций противопожарными составами. | м2
28 | Кубинская ул. | 66. |  | крыши | НТВР чердачных помещений, замена слуховых окон | шт
29 | Кубинская ул. | 66. |  |  | Замена и ремонт внутридомовой системы вентиляции | п.м
30 | Кубинская ул. | 66. |  |  | Ремонт мусоропроводов (шиберов) | шт
31 | Кубинская ул. | 66. |  |  | Восстановление отделки стен, потолков технических помещений | м2
1 | Кубинская ул. | 68. |  | крыши | Ремонт (локальный) кровли-жесткой | м2 |  |  |  | 3158 | 235334.16
2 | Кубинская ул. | 68. |  | крыши | Ремонт (локальный) кровли -мягкой | м2
3 | Кубинская ул. | 68. |  | крыши | Замена водосточных труб | шт.
4 | Кубинская ул. | 68. |  | стены, фасады | Герметизация стыков стеновых панелей | м.п. | [5 empty] | 30 | 23400
5 | Кубинская ул. | 68. |  | стены, фасады | Ремонт и окраска фасада. | м2 | [5 empty] | 50 | 47200
6 | Кубинская ул. | 68. |  | лестницы, лестничные клетки | Косметический ремонт л/клеток. Периодичность от 3до 5 лет. Работы выполняются в зависимости от износа. | м2
7 | Кубинская ул. | 68. |  | фундаменты и подвальные помещения | Ремонт отмосток. Подготовка основания. Ямочный ремонт. Залитие бетоном. | м2
9 | Кубинская ул. | 68. |  | проемы | Ремонт и замена дверей. Места общего пользования. Смена дверных приборов (петли, ручки, пружины, доводчики, шпингалеты). | шт.
10 | Кубинская ул. | 68. |  | проемы | Ремонт металлических дверей, решеток (Подвал, чердак, выход на кровлю) | шт.
11 | Кубинская ул. | 68. |  | проемы | Замена и восстановление оконных заполнений | шт.
12 | Кубинская ул. | 68. |  | Балконы, лоджии, крыльца | Ремонт балконов, лестниц, козырьков над входом в подъезды, подвалы. | м2 | [5 empty] | 9 | 14400
13 | Кубинская ул. | 68. |  | полы | Ремонт, замена и восстановление участков полов (места общего пользования) | м2
14 | Кубинская ул. | 68. |  |  | Ремонт и восстановление разрушенных участков тротуаров, проездов , дорожек | м2
15 | Кубинская ул. | 68. |  |  | Ремонт приямков, входов в подвалы | шт
16 | Кубинская ул. | 68. |  | ГВС, ХВС, ЦО, системы канализации | Ремонт трубопровода системы ГВС (горячего водоснабжения) | м.п.
17 | Кубинская ул. | 68. |  | ГВС, ХВС, ЦО, системы канализации | Ремонт трубопровода системы ХВС (холодного водоснабжения) | м.п.
18 | Кубинская ул. | 68. |  | ГВС, ХВС, ЦО, системы канализации | Ремонт трубопровода системы ЦО (теплоснабжения). Обеспечение технической готовности ИТП для установки УУТЭ | м.п.
19 | Кубинская ул. | 68. |  | ГВС, ХВС, ЦО, системы канализации | Ремонт трубопровода системы канализации | м.п.
20 | Кубинская ул. | 68. |  | Система теплоснабжения | Замена отопительных приборов | шт.
21 | Кубинская ул. | 68. |  | ГВС, ХВС, ЦО, системы канализации | Замена и ремонт запорной арматуры систем ЦО,ГВС,ХВС (лестничные клетки, подвал, чердак) | шт. | [5 empty] | 30 | 39780
22 | Кубинская ул. | 68. |  | электрооборудова ние | Замена и ремонт электропроводки | м.п.
23 | Кубинская ул. | 68. |  | электрооборудова ние | Замена и ремонт аппаратов защиты, замена установочной арматуры. Замена и установка автоматов, светильников с лампами, фотореле, плафонов, выключателей. | шт
24 | Кубинская ул. | 68. |  | электрооборудова ние | Ремонт ГРЩ ВУ,ВРУ, ЭЩ. Групповые щитки на л/кл., вводные устройства, вводные распред. Устройства, электрические щиты. | шт.
25 | Кубинская ул. | 68. |  | прочие | Аварийно-восстановительные работы | руб.
26 | Кубинская ул. | 68. |  | прочие | Прочие работы (ремонт вентиляционных и дымовых каналов) | руб.
27 | Кубинская ул. | 68. |  | крыши | Антипирирование. Обработка деревянных конструкций противопожарными составами. | м2
28 | Кубинская ул. | 68. |  | крыши | НТВР чердачных помещений, замена слуховых окон | шт
29 | Кубинская ул. | 68. |  |  | Замена и ремонт внутридомовой системы вентиляции | п.м
30 | Кубинская ул. | 68. |  |  | Ремонт мусоропроводов (шиберов) | шт
31 | Кубинская ул. | 68. |  |  | Восстановление отделки стен, потолков технических помещений | м2
1 | Кузнецовская ул. | 13. |  | крыши | Ремонт (локальный) кровли-жесткой | м2 |  |  |  | 3971 | 295918.92
2 | Кузнецовская ул. | 13. |  | крыши | Ремонт (локальный) кровли -мягкой | м2
3 | Кузнецовская ул. | 13. |  | крыши | Замена водосточных труб | шт.
4 | Кузнецовская ул. | 13. |  | стены, фасады | Герметизация стыков стеновых панелей | м.п.
5 | Кузнецовская ул. | 13. |  | стены, фасады | Ремонт и окраска фасада. | м2
6 | Кузнецовская ул. | 13. |  | лестницы, лестничные клетки | Косметический ремонт л/клеток. Периодичность от 3до 5 лет. Работы выполняются в зависимости от износа. | м2 | [5 empty] | п.3,4 | 290452
7 | Кузнецовская ул. | 13. |  | фундаменты и подвальные помещения | Ремонт отмосток. Подготовка основания. Ямочный ремонт. Залитие бетоном. | м2
9 | Кузнецовская ул. | 13. |  | проемы | Ремонт и замена дверей. Места общего пользования. Смена дверных приборов (петли, ручки, пружины, доводчики, шпингалеты). | шт.
10 | Кузнецовская ул. | 13. |  | проемы | Ремонт металлических дверей, решеток (Подвал, чердак, выход на кровлю) | шт.
11 | Кузнецовская ул. | 13. |  | проемы | Замена и восстановление оконных заполнений | шт.
12 | Кузнецовская ул. | 13. |  | Балконы, лоджии, крыльца | Ремонт балконов, лестниц, козырьков над входом в подъезды, подвалы. | м2
13 | Кузнецовская ул. | 13. |  | полы | Ремонт, замена и восстановление участков полов (места общего пользования) | м2
14 | Кузнецовская ул. | 13. |  |  | Ремонт и восстановление разрушенных участков тротуаров, проездов , дорожек | м2
15 | Кузнецовская ул. | 13. |  |  | Ремонт приямков, входов в подвалы | шт
16 | Кузнецовская ул. | 13. |  | ГВС, ХВС, ЦО, системы канализации | Ремонт трубопровода системы ГВС (горячего водоснабжения) | м.п.
17 | Кузнецовская ул. | 13. |  | ГВС, ХВС, ЦО, системы канализации | Ремонт трубопровода системы ХВС (холодного водоснабжения) | м.п.
18 | Кузнецовская ул. | 13. |  | ГВС, ХВС, ЦО, системы канализации | Ремонт трубопровода системы ЦО (теплоснабжения). Обеспечение технической готовности ИТП для установки УУТЭ | м.п.
19 | Кузнецовская ул. | 13. |  | ГВС, ХВС, ЦО, системы канализации | Ремонт трубопровода системы канализации | м.п.
20 | Кузнецовская ул. | 13. |  | Система теплоснабжения | Замена отопительных приборов | шт.
21 | Кузнецовская ул. | 13. |  | ГВС, ХВС, ЦО, системы канализации | Замена и ремонт запорной арматуры систем ЦО,ГВС,ХВС (лестничные клетки, подвал, чердак) | шт.
22 | Кузнецовская ул. | 13. |  | электрооборудова ние | Замена и ремонт электропроводки | м.п.
23 | Кузнецовская ул. | 13. |  | электрооборудова ние | Замена и ремонт аппаратов защиты, замена установочной арматуры. Замена и установка автоматов, светильников с лампами, фотореле, плафонов, выключателей. | шт
24 | Кузнецовская ул. | 13. |  | электрооборудова ние | Ремонт ГРЩ ВУ,ВРУ, ЭЩ. Групповые щитки на л/кл., вводные устройства, вводные распред. Устройства, электрические щиты. | шт.
25 | Кузнецовская ул. | 13. |  | прочие | Аварийно-восстановительные работы | руб.
26 | Кузнецовская ул. | 13. |  | прочие | Прочие работы (ремонт вентиляционных и дымовых каналов) | руб.
27 | Кузнецовская ул. | 13. |  | крыши | Антипирирование. Обработка деревянных конструкций противопожарными составами. | м2
28 | Кузнецовская ул. | 13. |  | крыши | НТВР чердачных помещений, замена слуховых окон | шт | [5 empty] | 1 | 12000
29 | Кузнецовская ул. | 13. |  |  | Замена и ремонт внутридомовой системы вентиляции | п.м
30 | Кузнецовская ул. | 13. |  |  | Ремонт мусоропроводов (шиберов) | шт
31 | Кузнецовская ул. | 13. |  |  | Восстановление отделки стен, потолков технических помещений | м2
1 | Кузнецовская ул. | 15. |  | крыши | Ремонт (локальный) кровли-жесткой | м2 |  |  |  | 6637 | 494589.24
2 | Кузнецовская ул. | 15. |  | крыши | Ремонт (локальный) кровли -мягкой | м2
3 | Кузнецовская ул. | 15. |  | крыши | Замена водосточных труб | шт.
4 | Кузнецовская ул. | 15. |  | стены, фасады | Герметизация стыков стеновых панелей | м.п.
5 | Кузнецовская ул. | 15. |  | стены, фасады | Ремонт и окраска фасада. | м2
6 | Кузнецовская ул. | 15. |  | лестницы, лестничные клетки | Косметический ремонт л/клеток. Периодичность от 3до 5 лет. Работы выполняются в зависимости от износа. | м2
7 | Кузнецовская ул. | 15. |  | фундаменты и подвальные помещения | Ремонт отмосток. Подготовка основания. Ямочный ремонт. Залитие бетоном. | м2
9 | Кузнецовская ул. | 15. |  | проемы | Ремонт и замена дверей. Места общего пользования. Смена дверных приборов (петли, ручки, пружины, доводчики, шпингалеты). | шт.
10 | Кузнецовская ул. | 15. |  | проемы | Ремонт металлических дверей, решеток (Подвал, чердак, выход на кровлю) | шт.
11 | Кузнецовская ул. | 15. |  | проемы | Замена и восстановление оконных заполнений | шт.
12 | Кузнецовская ул. | 15. |  | Балконы, лоджии, крыльца | Ремонт балконов, лестниц, козырьков над входом в подъезды, подвалы. | м2
13 | Кузнецовская ул. | 15. |  | полы | Ремонт, замена и восстановление участков полов (места общего пользования) | м2
14 | Кузнецовская ул. | 15. |  |  | Ремонт и восстановление разрушенных участков тротуаров, проездов , дорожек | м2
15 | Кузнецовская ул. | 15. |  |  | Ремонт приямков, входов в подвалы | шт
16 | Кузнецовская ул. | 15. |  | ГВС, ХВС, ЦО, системы канализации | Ремонт трубопровода системы ГВС (горячего водоснабжения) | м.п.
17 | Кузнецовская ул. | 15. |  | ГВС, ХВС, ЦО, системы канализации | Ремонт трубопровода системы ХВС (холодного водоснабжения) | м.п.
18 | Кузнецовская ул. | 15. |  | ГВС, ХВС, ЦО, системы канализации | Ремонт трубопровода системы ЦО (теплоснабжения). Обеспечение технической готовности ИТП для установки УУТЭ | м.п.
19 | Кузнецовская ул. | 15. |  | ГВС, ХВС, ЦО, системы канализации | Ремонт трубопровода системы канализации | м.п.
20 | Кузнецовская ул. | 15. |  | Система теплоснабжения | Замена отопительных приборов | шт.
21 | Кузнецовская ул. | 15. |  | ГВС, ХВС, ЦО, системы канализации | Замена и ремонт запорной арматуры систем ЦО,ГВС,ХВС (лестничные клетки, подвал, чердак) | шт.
22 | Кузнецовская ул. | 15. |  | электрооборудова ние | Замена и ремонт электропроводки | м.п.
23 | Кузнецовская ул. | 15. |  | электрооборудова ние | Замена и ремонт аппаратов защиты, замена установочной арматуры. Замена и установка автоматов, светильников с лампами, фотореле, плафонов, выключателей. | шт
24 | Кузнецовская ул. | 15. |  | электрооборудова ние | Ремонт ГРЩ ВУ,ВРУ, ЭЩ. Групповые щитки на л/кл., вводные устройства, вводные распред. Устройства, электрические щиты. | шт. | [5 empty] | 3 | 2480
25 | Кузнецовская ул. | 15. |  | прочие | Аварийно-восстановительные работы | руб.
26 | Кузнецовская ул. | 15. |  | прочие | Прочие работы (ремонт вентиляционных и дымовых каналов) | руб.
27 | Кузнецовская ул. | 15. |  | крыши | Антипирирование. Обработка деревянных конструкций противопожарными составами. | м2
28 | Кузнецовская ул. | 15. |  | крыши | НТВР чердачных помещений, замена слуховых окон | шт
29 | Кузнецовская ул. | 15. |  |  | Замена и ремонт внутридомовой системы вентиляции | п.м
30 | Кузнецовская ул. | 15. |  |  | Ремонт мусоропроводов (шиберов) | шт
31 | Кузнецовская ул. | 15. |  |  | Восстановление отделки стен, потолков технических помещений | м2
1 | Кузнецовская ул. | 17. |  | крыши | Ремонт (локальный) кровли-жесткой | м2 |  |  |  | 2738 | 204035.76
2 | Кузнецовская ул. | 17. |  | крыши | Ремонт (локальный) кровли -мягкой | м2
3 | Кузнецовская ул. | 17. |  | крыши | Замена водосточных труб | шт.
4 | Кузнецовская ул. | 17. |  | стены, фасады | Герметизация стыков стеновых панелей | м.п.
5 | Кузнецовская ул. | 17. |  | стены, фасады | Ремонт и окраска фасада. | м2
6 | Кузнецовская ул. | 17. |  | лестницы, лестничные клетки | Косметический ремонт л/клеток. Периодичность от 3до 5 лет. Работы выполняются в зависимости от износа. | м2 | [5 empty] | п.4 | 114345
7 | Кузнецовская ул. | 17. |  | фундаменты и подвальные помещения | Ремонт отмосток. Подготовка основания. Ямочный ремонт. Залитие бетоном. | м2
8 | Кузнецовская ул. | 17. |  | проемы | Ремонт и замена дверей. Места общего пользования. Смена дверных приборов (петли, ручки, пружины, доводчики, шпингалеты). | шт.
9 | Кузнецовская ул. | 17. |  | проемы | Ремонт металлических дверей, решеток (Подвал, чердак, выход на кровлю) | шт.
10 | Кузнецовская ул. | 17. |  | проемы | Замена и восстановление оконных заполнений | шт.
11 | Кузнецовская ул. | 17. |  | Балконы, лоджии, крыльца | Ремонт балконов, лестниц, козырьков над входом в подъезды, подвалы. | м2
12 | Кузнецовская ул. | 17. |  | полы | Ремонт, замена и восстановление участков полов (места общего пользования) | м2
13 | Кузнецовская ул. | 17. |  |  | Ремонт и восстановление разрушенных участков тротуаров, проездов , дорожек | м2
14 | Кузнецовская ул. | 17. |  |  | Ремонт приямков, входов в подвалы | шт
15 | Кузнецовская ул. | 17. |  | ГВС, ХВС, ЦО, системы канализации | Ремонт трубопровода системы ГВС (горячего водоснабжения) | м.п.
16 | Кузнецовская ул. | 17. |  | ГВС, ХВС, ЦО, системы канализации | Ремонт трубопровода системы ХВС (холодного водоснабжения) | м.п.
17 | Кузнецовская ул. | 17. |  | ГВС, ХВС, ЦО, системы канализации | Ремонт трубопровода системы ЦО (теплоснабжения). Обеспечение технической готовности ИТП для установки УУТЭ | м.п.
18 | Кузнецовская ул. | 17. |  | ГВС, ХВС, ЦО, системы канализации | Ремонт трубопровода системы канализации | м.п.
19 | Кузнецовская ул. | 17. |  | Система теплоснабжения | Замена отопительных приборов | шт.
20 | Кузнецовская ул. | 17. |  | ГВС, ХВС, ЦО, системы канализации | Замена и ремонт запорной арматуры систем ЦО,ГВС,ХВС (лестничные клетки, подвал, чердак) | шт.
21 | Кузнецовская ул. | 17. |  | электрооборудова ние | Замена и ремонт электропроводки | м.п. | [5 empty] | 10 | 1200
22 | Кузнецовская ул. | 17. |  | электрооборудова ние | Замена и ремонт аппаратов защиты, замена установочной арматуры. Замена и установка автоматов, светильников с лампами, фотореле, плафонов, выключателей. | шт
23 | Кузнецовская ул. | 17. |  | электрооборудова ние | Ремонт ГРЩ ВУ,ВРУ, ЭЩ. Групповые щитки на л/кл., вводные устройства, вводные распред. Устройства, электрические щиты. | шт.
24 | Кузнецовская ул. | 17. |  | прочие | Аварийно-восстановительные работы | руб.
25 | Кузнецовская ул. | 17. |  | прочие | Прочие работы (ремонт вентиляционных и дымовых каналов) | руб.
26 | Кузнецовская ул. | 17. |  | крыши | Антипирирование. Обработка деревянных конструкций противопожарными составами. | м2
27 | Кузнецовская ул. | 17. |  | крыши | НТВР чердачных помещений, замена слуховых окон | шт
28 | Кузнецовская ул. | 17. |  |  | Замена и ремонт внутридомовой системы вентиляции | п.м
29 | Кузнецовская ул. | 17. |  |  | Ремонт мусоропроводов (шиберов) | шт
30 | Кузнецовская ул. | 17. |  |  | Восстановление отделки стен, потолков технических помещений | м2
1 | Ленинский пр. | 147. |  | крыши | Ремонт (локальный) кровли-жесткой | м2 |  |  |  | 25564 | 1905029.28
2 | Ленинский пр. | 147. |  | крыши | Ремонт (локальный) кровли -мягкой | м2
3 | Ленинский пр. | 147. |  | крыши | Замена водосточных труб | шт.
4 | Ленинский пр. | 147. |  | стены, фасады | Герметизация стыков стеновых панелей | м.п.
5 | Ленинский пр. | 147. |  | стены, фасады | Ремонт и окраска фасада. | м2 | [5 empty] | 100 | 94400
6 | Ленинский пр. | 147. |  | лестницы, лестничные клетки | Косметический ремонт л/клеток. Периодичность от 3до 5 лет. Работы выполняются в зависимости от износа. | м2 | [5 empty] | п.1 | 531608
7 | Ленинский пр. | 147. |  | фундаменты и подвальные помещения | Ремонт отмосток. Подготовка основания. Ямочный ремонт. Залитие бетоном. | м2
8 | Ленинский пр. | 147. |  | проемы | Ремонт и замена дверей. Места общего пользования. Смена дверных приборов (петли, ручки, пружины, доводчики, шпингалеты). | шт. | [5 empty] | 3 | 373
9 | Ленинский пр. | 147. |  | проемы | Ремонт металлических дверей, решеток (Подвал, чердак, выход на кровлю) | шт.
10 | Ленинский пр. | 147. |  | проемы | Замена и восстановление оконных заполнений | шт.
11 | Ленинский пр. | 147. |  | Балконы, лоджии, крыльца | Ремонт балконов, лестниц, козырьков над входом в подъезды, подвалы. | м2
12 | Ленинский пр. | 147. |  | полы | Ремонт, замена и восстановление участков полов (места общего пользования) | м2
13 | Ленинский пр. | 147. |  |  | Ремонт приямков, входов в подвалы | шт
14 | Ленинский пр. | 147. |  |  | Ремонт и восстановление разрушенных участков тротуаров, проездов , дорожек | м2
15 | Ленинский пр. | 147. |  | ГВС, ХВС, ЦО, системы канализации | Ремонт трубопровода системы ГВС (горячего водоснабжения) | м.п. | [5 empty] | 200 | 229097
16 | Ленинский пр. | 147. |  | ГВС, ХВС, ЦО, системы канализации | Ремонт трубопровода системы ХВС (холодного водоснабжения) | м.п. | [5 empty] | 440 | 522698
17 | Ленинский пр. | 147. |  | ГВС, ХВС, ЦО, системы канализации | Ремонт трубопровода системы ЦО (теплоснабжения). Обеспечение технической готовности ИТП для установки УУТЭ | м.п. | [5 empty] | 20 | 28200
18 | Ленинский пр. | 147. |  | ГВС, ХВС, ЦО, системы канализации | Ремонт трубопровода системы канализации | м.п. | [5 empty] | 8 | 26000
19 | Ленинский пр. | 147. |  | Система теплоснабжения | Замена отопительных приборов | шт. | [5 empty] | 7 | 33475
20 | Ленинский пр. | 147. |  | ГВС, ХВС, ЦО, системы канализации | Замена и ремонт запорной арматуры систем ЦО,ГВС,ХВС (лестничные клетки, подвал, чердак) | шт. | [5 empty] | 30 | 39780
21 | Ленинский пр. | 147. |  | электрооборудова ние | Замена и ремонт электропроводки | м.п. | [5 empty] | 10 | 1200
22 | Ленинский пр. | 147. |  | электрооборудова ние | Замена и ремонт аппаратов защиты, замена установочной арматуры. Замена и установка автоматов, светильников с лампами, фотореле, плафонов, выключателей. | шт
23 | Ленинский пр. | 147. |  | электрооборудова ние | Ремонт ГРЩ ВУ,ВРУ, ЭЩ. Групповые щитки на л/кл., вводные устройства, вводные распред. Устройства, электрические щиты. | шт. | [5 empty] | 3 | 2480
24 | Ленинский пр. | 147. |  | прочие | Аварийно-восстановительные работы | руб. | [6 empty] | 80500
25 | Ленинский пр. | 147. |  | прочие | Прочие работы (ремонт вентиляционных и дымовых каналов) | руб.
26 | Ленинский пр. | 147. |  | крыши | Антипирирование. Обработка деревянных конструкций противопожарными составами. | м2
27 | Ленинский пр. | 147. |  | крыши | НТВР чердачных помещений, замена слуховых окон | шт
28 | Ленинский пр. | 147. |  |  | Замена и ремонт внутридомовой системы вентиляции | п.м
29 | Ленинский пр. | 147. |  |  | Ремонт мусоропроводов (шиберов) | шт
30 | Ленинский пр. | 147. |  |  | Восстановление отделки стен, потолков технических помещений | м2
1 | Ленинский пр. | 148. | 2. | крыши | Ремонт (локальный) кровли-жесткой | м2 |  |  |  | 3122 | 232651.44
2 | Ленинский пр. | 148. | 2. | крыши | Ремонт (локальный) кровли -мягкой | м2
3 | Ленинский пр. | 148. | 2. | крыши | Замена водосточных труб | шт.
4 | Ленинский пр. | 148. | 2. | стены, фасады | Герметизация стыков стеновых панелей | м.п.
5 | Ленинский пр. | 148. | 2. | стены, фасады | Ремонт и окраска фасада. | м2
6 | Ленинский пр. | 148. | 2. | лестницы, лестничные клетки | Косметический ремонт л/клеток. Периодичность от 3до 5 лет. Работы выполняются в зависимости от износа. | м2
7 | Ленинский пр. | 148. | 2. | фундаменты и подвальные помещения | Ремонт отмосток. Подготовка основания. Ямочный ремонт. Залитие бетоном. | м2
8 | Ленинский пр. | 148. | 2. | проемы | Ремонт и замена дверей. Места общего пользования. Смена дверных приборов (петли, ручки, пружины, доводчики, шпингалеты). | шт.
9 | Ленинский пр. | 148. | 2. | проемы | Ремонт металлических дверей, решеток (Подвал, чердак, выход на кровлю) | шт.
10 | Ленинский пр. | 148. | 2. | проемы | Замена и восстановление оконных заполнений | шт.
11 | Ленинский пр. | 148. | 2. | Балконы, лоджии, крыльца | Ремонт балконов, лестниц, козырьков над входом в подъезды, подвалы. | м2
12 | Ленинский пр. | 148. | 2. | полы | Ремонт, замена и восстановление участков полов (места общего пользования) | м2
13 | Ленинский пр. | 148. | 2. |  | Ремонт и восстановление разрушенных участков тротуаров, проездов , дорожек | м2
14 | Ленинский пр. | 148. | 2. |  | Ремонт приямков, входов в подвалы | шт
15 | Ленинский пр. | 148. | 2. | ГВС, ХВС, ЦО, системы канализации | Ремонт трубопровода системы ГВС (горячего водоснабжения) | м.п.
16 | Ленинский пр. | 148. | 2. | ГВС, ХВС, ЦО, системы канализации | Ремонт трубопровода системы ХВС (холодного водоснабжения) | м.п.
17 | Ленинский пр. | 148. | 2. | ГВС, ХВС, ЦО, системы канализации | Ремонт трубопровода системы ЦО (теплоснабжения). Обеспечение технической готовности ИТП для установки УУТЭ | м.п.
18 | Ленинский пр. | 148. | 2. | ГВС, ХВС, ЦО, системы канализации | Ремонт трубопровода системы канализации | м.п.
19 | Ленинский пр. | 148. | 2. | Система теплоснабжения | Замена отопительных приборов | шт.
20 | Ленинский пр. | 148. | 2. | ГВС, ХВС, ЦО, системы канализации | Замена и ремонт запорной арматуры систем ЦО,ГВС,ХВС (лестничные клетки, подвал, чердак) | шт.
21 | Ленинский пр. | 148. | 2. | электрооборудова ние | Замена и ремонт электропроводки | м.п.
22 | Ленинский пр. | 148. | 2. | электрооборудова ние | Замена и ремонт аппаратов защиты, замена установочной арматуры. Замена и установка автоматов, светильников с лампами, фотореле, плафонов, выключателей. | шт
23 | Ленинский пр. | 148. | 2. | электрооборудова ние | Ремонт ГРЩ ВУ,ВРУ, ЭЩ. Групповые щитки на л/кл., вводные устройства, вводные распред. Устройства, электрические щиты. | шт. | [5 empty] | 3 | 2480
24 | Ленинский пр. | 148. | 2. | прочие | Аварийно-восстановительные работы | руб.
25 | Ленинский пр. | 148. | 2. | прочие | Прочие работы (ремонт вентиляционных и дымовых каналов) | руб.
26 | Ленинский пр. | 148. | 2. | крыши | Антипирирование. Обработка деревянных конструкций противопожарными составами. | м2
27 | Ленинский пр. | 148. | 2. | крыши | НТВР чердачных помещений, замена слуховых окон | шт
28 | Ленинский пр. | 148. | 2. |  | Замена и ремонт внутридомовой системы вентиляции | п.м
29 | Ленинский пр. | 148. | 2. |  | Ремонт мусоропроводов (шиберов) | шт
30 | Ленинский пр. | 148. | 2. |  | Восстановление отделки стен, потолков технических помещений | м2
1 | Ленинский пр. | 150. |  | крыши | Ремонт (локальный) кровли-жесткой | м2 |  |  |  | 1868 | 139203.36
2 | Ленинский пр. | 150. |  | крыши | Ремонт (локальный) кровли -мягкой | м2
3 | Ленинский пр. | 150. |  | крыши | Замена водосточных труб | шт.
4 | Ленинский пр. | 150. |  | стены, фасады | Герметизация стыков стеновых панелей | м.п.
5 | Ленинский пр. | 150. |  | стены, фасады | Ремонт и окраска фасада. | м2
6 | Ленинский пр. | 150. |  | лестницы, лестничные клетки | Косметический ремонт л/клеток. Периодичность от 3до 5 лет. Работы выполняются в зависимости от износа. | м2
7 | Ленинский пр. | 150. |  | фундаменты и подвальные помещения | Ремонт отмосток. Подготовка основания. Ямочный ремонт. Залитие бетоном. | м2
8 | Ленинский пр. | 150. |  | проемы | Ремонт и замена дверей. Места общего пользования. Смена дверных приборов (петли, ручки, пружины, доводчики, шпингалеты). | шт.
9 | Ленинский пр. | 150. |  | проемы | Ремонт металлических дверей, решеток (Подвал, чердак, выход на кровлю) | шт.
10 | Ленинский пр. | 150. |  | проемы | Замена и восстановление оконных заполнений | шт.
11 | Ленинский пр. | 150. |  | Балконы, лоджии, крыльца | Ремонт балконов, лестниц, козырьков над входом в подъезды, подвалы. | м2
12 | Ленинский пр. | 150. |  | полы | Ремонт, замена и восстановление участков полов (места общего пользования) | м2
13 | Ленинский пр. | 150. |  |  | Ремонт и восстановление разрушенных участков тротуаров, проездов , дорожек | м2
14 | Ленинский пр. | 150. |  |  | Ремонт приямков, входов в подвалы | шт
15 | Ленинский пр. | 150. |  | ГВС, ХВС, ЦО, системы канализации | Ремонт трубопровода системы ГВС (горячего водоснабжения) | м.п.
16 | Ленинский пр. | 150. |  | ГВС, ХВС, ЦО, системы канализации | Ремонт трубопровода системы ХВС (холодного водоснабжения) | м.п.
17 | Ленинский пр. | 150. |  | ГВС, ХВС, ЦО, системы канализации | Ремонт трубопровода системы ЦО (теплоснабжения). Обеспечение технической готовности ИТП для установки УУТЭ | м.п.
18 | Ленинский пр. | 150. |  | ГВС, ХВС, ЦО, системы канализации | Ремонт трубопровода системы канализации | м.п.
19 | Ленинский пр. | 150. |  | Система теплоснабжения | Замена отопительных приборов | шт
20 | Ленинский пр. | 150. |  | ГВС, ХВС, ЦО, системы канализации | Замена и ремонт запорной арматуры систем ЦО,ГВС,ХВС (лестничные клетки, подвал, чердак) | шт.
21 | Ленинский пр. | 150. |  | электрооборудова ние | Замена и ремонт электропроводки | м.п.
22 | Ленинский пр. | 150. |  | электрооборудова ние | Замена и ремонт аппаратов защиты, замена установочной арматуры. Замена и установка автоматов, светильников с лампами, фотореле, плафонов, выключателей. | шт
23 | Ленинский пр. | 150. |  | электрооборудова ние | Ремонт ГРЩ ВУ,ВРУ, ЭЩ. Групповые щитки на л/кл., вводные устройства, вводные распред. Устройства, электрические щиты. | шт. | [5 empty] | 3 | 2480
24 | Ленинский пр. | 150. |  | прочие | Аварийно-восстановительные работы | руб.
25 | Ленинский пр. | 150. |  | прочие | Прочие работы (ремонт вентиляционных и дымовых каналов) | руб.
26 | Ленинский пр. | 150. |  | крыши | Антипирирование. Обработка деревянных конструкций противопожарными составами. | м2
27 | Ленинский пр. | 150. |  | крыши | НТВР чердачных помещений, замена слуховых окон | шт
28 | Ленинский пр. | 150. |  |  | Замена и ремонт внутридомовой системы вентиляции | п.м
29 | Ленинский пр. | 150. |  |  | Ремонт мусоропроводов (шиберов) | шт
30 | Ленинский пр. | 150. |  |  | Восстановление отделки стен, потолков технических помещений | м2
1 | Ленинский пр. | 150. | 2. | крыши | Ремонт (локальный) кровли-жесткой | м2 |  |  |  | 2413 | 179816.76
2 | Ленинский пр. | 150. | 2. | крыши | Ремонт (локальный) кровли -мягкой | м2
3 | Ленинский пр. | 150. | 2. | крыши | Замена водосточных труб | шт.
4 | Ленинский пр. | 150. | 2. | стены, фасады | Герметизация стыков стеновых панелей | м.п. | [5 empty] | 21 | 16380
5 | Ленинский пр. | 150. | 2. | стены, фасады | Ремонт и окраска фасада. | м2
6 | Ленинский пр. | 150. | 2. | лестницы, лестничные клетки | Косметический ремонт л/клеток. Периодичность от 3до 5 лет. Работы выполняются в зависимости от износа. | м2
7 | Ленинский пр. | 150. | 2. | фундаменты и подвальные помещения | Ремонт отмосток. Подготовка основания. Ямочный ремонт. Залитие бетоном. | м2
8 | Ленинский пр. | 150. | 2. | проемы | Ремонт и замена дверей. Места общего пользования. Смена дверных приборов (петли, ручки, пружины, доводчики, шпингалеты). | шт.
9 | Ленинский пр. | 150. | 2. | проемы | Ремонт металлических дверей, решеток (Подвал, чердак, выход на кровлю) | шт.
10 | Ленинский пр. | 150. | 2. | проемы | Замена и восстановление оконных заполнений | шт.
11 | Ленинский пр. | 150. | 2. | Балконы, лоджии, крыльца | Ремонт балконов, лестниц, козырьков над входом в подъезды, подвалы. | м2
12 | Ленинский пр. | 150. | 2. | полы | Ремонт, замена и восстановление участков полов (места общего пользования) | м2
13 | Ленинский пр. | 150. | 2. |  | Ремонт и восстановление разрушенных участков тротуаров, проездов , дорожек | м2
14 | Ленинский пр. | 150. | 2. |  | Ремонт приямков, входов в подвалы | шт
15 | Ленинский пр. | 150. | 2. | ГВС, ХВС, ЦО, системы канализации | Ремонт трубопровода системы ГВС (горячего водоснабжения) | м.п.
16 | Ленинский пр. | 150. | 2. | ГВС, ХВС, ЦО, системы канализации | Ремонт трубопровода системы ХВС (холодного водоснабжения) | м.п.
17 | Ленинский пр. | 150. | 2. | ГВС, ХВС, ЦО, системы канализации | Ремонт трубопровода системы ЦО (теплоснабжения). Обеспечение технической готовности ИТП для установки УУТЭ | м.п. | [5 empty] | 5 | 7100
18 | Ленинский пр. | 150. | 2. | ГВС, ХВС, ЦО, системы канализации | Ремонт трубопровода системы канализации | м.п.
19 | Ленинский пр. | 150. | 2. | Система теплоснабжения | Замена отопительных приборов | шт.
20 | Ленинский пр. | 150. | 2. | ГВС, ХВС, ЦО, системы канализации | Замена и ремонт запорной арматуры систем ЦО,ГВС,ХВС (лестничные клетки, подвал, чердак) | шт.
21 | Ленинский пр. | 150. | 2. | электрооборудова ние | Замена и ремонт электропроводки | м.п.
22 | Ленинский пр. | 150. | 2. | электрооборудова ние | Замена и ремонт аппаратов защиты, замена установочной арматуры. Замена и установка автоматов, светильников с лампами, фотореле, плафонов, выключателей. | шт
23 | Ленинский пр. | 150. | 2. | электрооборудова ние | Ремонт ГРЩ ВУ,ВРУ, ЭЩ. Групповые щитки на л/кл., вводные устройства, вводные распред. Устройства, электрические щиты. | шт.
24 | Ленинский пр. | 150. | 2. | прочие | Аварийно-восстановительные работы | руб.
25 | Ленинский пр. | 150. | 2. | прочие | Прочие работы (ремонт вентиляционных и дымовых каналов) | руб.
26 | Ленинский пр. | 150. | 2. | крыши | Антипирирование. Обработка деревянных конструкций противопожарными составами. | м2
27 | Ленинский пр. | 150. | 2. | крыши | НТВР чердачных помещений, замена слуховых окон | шт
28 | Ленинский пр. | 150. | 2. |  | Замена и ремонт внутридомовой системы вентиляции | п.м
29 | Ленинский пр. | 150. | 2. |  | Ремонт мусоропроводов (шиберов) | шт
30 | Ленинский пр. | 150. | 2. |  | Восстановление отделки стен, потолков технических помещений | м2
1 | Ленинский пр. | 152. | 2. | крыши | Ремонт (локальный) кровли-жесткой | м2 |  |  |  | 3113 | 231980.76
2 | Ленинский пр. | 152. | 2. | крыши | Ремонт (локальный) кровли -мягкой | м2
3 | Ленинский пр. | 152. | 2. | крыши | Замена водосточных труб | шт.
4 | Ленинский пр. | 152. | 2. | стены, фасады | Герметизация стыков стеновых панелей | м.п.
5 | Ленинский пр. | 152. | 2. | стены, фасады | Ремонт и окраска фасада. | м2
6 | Ленинский пр. | 152. | 2. | лестницы, лестничные клетки | Косметический ремонт л/клеток. Периодичность от 3до 5 лет. Работы выполняются в зависимости от износа. | м2
7 | Ленинский пр. | 152. | 2. | фундаменты и подвальные помещения | Ремонт отмосток. Подготовка основания. Ямочный ремонт. Залитие бетоном. | м2
8 | Ленинский пр. | 152. | 2. | проемы | Ремонт и замена дверей. Места общего пользования. Смена дверных приборов (петли, ручки, пружины, доводчики, шпингалеты). | шт.
9 | Ленинский пр. | 152. | 2. | проемы | Ремонт металлических дверей, решеток (Подвал, чердак, выход на кровлю) | шт.
10 | Ленинский пр. | 152. | 2. | проемы | Замена и восстановление оконных заполнений | шт.
11 | Ленинский пр. | 152. | 2. | Балконы, лоджии, крыльца | Ремонт балконов, лестниц, козырьков над входом в подъезды, подвалы. | м2
12 | Ленинский пр. | 152. | 2. | полы | Ремонт, замена и восстановление участков полов (места общего пользования) | м2
13 | Ленинский пр. | 152. | 2. |  | Ремонт и восстановление разрушенных участков тротуаров, проездов , дорожек | м2
14 | Ленинский пр. | 152. | 2. |  | Ремонт приямков, входов в подвалы | шт
15 | Ленинский пр. | 152. | 2. | ГВС, ХВС, ЦО, системы канализации | Ремонт трубопровода системы ГВС (горячего водоснабжения) | м.п.
16 | Ленинский пр. | 152. | 2. | ГВС, ХВС, ЦО, системы канализации | Ремонт трубопровода системы ХВС (холодного водоснабжения) | м.п.
17 | Ленинский пр. | 152. | 2. | ГВС, ХВС, ЦО, системы канализации | Ремонт трубопровода системы ЦО (теплоснабжения). Обеспечение технической готовности ИТП для установки УУТЭ | м.п.
18 | Ленинский пр. | 152. | 2. | ГВС, ХВС, ЦО, системы канализации | Ремонт трубопровода системы канализации | м.п.
19 | Ленинский пр. | 152. | 2. | Система теплоснабжения | Замена отопительных приборов | шт.
20 | Ленинский пр. | 152. | 2. | ГВС, ХВС, ЦО, системы канализации | Замена и ремонт запорной арматуры систем ЦО,ГВС,ХВС (лестничные клетки, подвал, чердак) | шт.
21 | Ленинский пр. | 152. | 2. | электрооборудова ние | Замена и ремонт электропроводки | м.п.
22 | Ленинский пр. | 152. | 2. | электрооборудова ние | Замена и ремонт аппаратов защиты, замена установочной арматуры. Замена и установка автоматов, светильников с лампами, фотореле, плафонов, выключателей. | шт
23 | Ленинский пр. | 152. | 2. | электрооборудова ние | Ремонт ГРЩ ВУ,ВРУ, ЭЩ. Групповые щитки на л/кл., вводные устройства, вводные распред. Устройства, электрические щиты. | шт. | [5 empty] | 3 | 2480
24 | Ленинский пр. | 152. | 2. | прочие | Аварийно-восстановительные работы | руб.
25 | Ленинский пр. | 152. | 2. | прочие | Прочие работы (ремонт вентиляционных и дымовых каналов) | руб.
26 | Ленинский пр. | 152. | 2. | крыши | Антипирирование. Обработка деревянных конструкций противопожарными составами. | м2
27 | Ленинский пр. | 152. | 2. | крыши | НТВР чердачных помещений, замена слуховых окон | шт
28 | Ленинский пр. | 152. | 2. |  | Замена и ремонт внутридомовой системы вентиляции | п.м
29 | Ленинский пр. | 152. | 2. |  | Ремонт мусоропроводов (шиберов) | шт
30 | Ленинский пр. | 152. | 2. |  | Восстановление отделки стен, потолков технических помещений | м2
1 | Ленинский пр. | 152. | 3. | крыши | Ремонт (локальный) кровли-жесткой | м2 |  |  |  | 3146 | 234439.92
2 | Ленинский пр. | 152. | 3. | крыши | Ремонт (локальный) кровли -мягкой | м2
3 | Ленинский пр. | 152. | 3. | крыши | Замена водосточных труб | шт.
4 | Ленинский пр. | 152. | 3. | стены, фасады | Герметизация стыков стеновых панелей | м.п.
5 | Ленинский пр. | 152. | 3. | стены, фасады | Ремонт и окраска фасада. | м2
6 | Ленинский пр. | 152. | 3. | лестницы, лестничные клетки | Косметический ремонт л/клеток. Периодичность от 3до 5 лет. Работы выполняются в зависимости от износа. | м2 | [5 empty] | п.5,6 | 161480
7 | Ленинский пр. | 152. | 3. | фундаменты и подвальные помещения | Ремонт отмосток. Подготовка основания. Ямочный ремонт. Залитие бетоном. | м2
8 | Ленинский пр. | 152. | 3. | проемы | Ремонт и замена дверей. Места общего пользования. Смена дверных приборов (петли, ручки, пружины, доводчики, шпингалеты). | шт.
9 | Ленинский пр. | 152. | 3. | проемы | Ремонт металлических дверей, решеток (Подвал, чердак, выход на кровлю) | шт.
10 | Ленинский пр. | 152. | 3. | проемы | Замена и восстановление оконных заполнений | шт. | [5 empty] | 10 | 4380
11 | Ленинский пр. | 152. | 3. | Балконы, лоджии, крыльца | Ремонт балконов, лестниц, козырьков над входом в подъезды, подвалы. | м2
12 | Ленинский пр. | 152. | 3. | полы | Ремонт, замена и восстановление участков полов (места общего пользования) | м2
13 | Ленинский пр. | 152. | 3. |  | Ремонт и восстановление разрушенных участков тротуаров, проездов , дорожек | м2
14 | Ленинский пр. | 152. | 3. |  | Ремонт приямков, входов в подвалы | шт
15 | Ленинский пр. | 152. | 3. | ГВС, ХВС, ЦО, системы канализации | Ремонт трубопровода системы ГВС (горячего водоснабжения) | м.п.
16 | Ленинский пр. | 152. | 3. | ГВС, ХВС, ЦО, системы канализации | Ремонт трубопровода системы ХВС (холодного водоснабжения) | м.п.
17 | Ленинский пр. | 152. | 3. | ГВС, ХВС, ЦО, системы канализации | Ремонт трубопровода системы ЦО (теплоснабжения). Обеспечение технической готовности ИТП для установки УУТЭ | м.п.
18 | Ленинский пр. | 152. | 3. | ГВС, ХВС, ЦО, системы канализации | Ремонт трубопровода системы канализации | м.п.
19 | Ленинский пр. | 152. | 3. | Система теплоснабжения | Замена отопительных приборов | шт. | [5 empty] | 2 | 9590
20 | Ленинский пр. | 152. | 3. | ГВС, ХВС, ЦО, системы канализации | Замена и ремонт запорной арматуры систем ЦО,ГВС,ХВС (лестничные клетки, подвал, чердак) | шт. | [5 empty] | 30 | 39780
21 | Ленинский пр. | 152. | 3. | электрооборудова ние | Замена и ремонт электропроводки | м.п. | [5 empty] | 10 | 1200
22 | Ленинский пр. | 152. | 3. | электрооборудова ние | Замена и ремонт аппаратов защиты, замена установочной арматуры. Замена и установка автоматов, светильников с лампами, фотореле, плафонов, выключателей. | шт | [5 empty] | 14 | 14938
23 | Ленинский пр. | 152. | 3. | электрооборудова ние | Ремонт ГРЩ ВУ,ВРУ, ЭЩ. Групповые щитки на л/кл., вводные устройства, вводные распред. Устройства, электрические щиты. | шт. | [5 empty] | 3 | 2480
24 | Ленинский пр. | 152. | 3. | прочие | Аварийно-восстановительные работы | руб. | [6 empty] | 20500
25 | Ленинский пр. | 152. | 3. | прочие | Прочие работы (ремонт вентиляционных и дымовых каналов) | руб.
26 | Ленинский пр. | 152. | 3. | крыши | Антипирирование. Обработка деревянных конструкций противопожарными составами. | м2
27 | Ленинский пр. | 152. | 3. | крыши | НТВР чердачных помещений, замена слуховых окон | шт
28 | Ленинский пр. | 152. | 3. |  | Замена и ремонт внутридомовой системы вентиляции | п.м
29 | Ленинский пр. | 152. | 3. |  | Ремонт мусоропроводов (шиберов) | шт
30 | Ленинский пр. | 152. | 3. |  | Восстановление отделки стен, потолков технических помещений | м2
31 | Ленинский пр. | 152. | 3. |  | Замена почтовых ящиков | шт
1 | Ленинский пр. | 154. |  | крыши | Ремонт (локальный) кровли-жесткой | м2 |  |  |  | 1860 | 138607.2
2 | Ленинский пр. | 154. |  | крыши | Ремонт (локальный) кровли -мягкой | м2
3 | Ленинский пр. | 154. |  | крыши | Замена водосточных труб | шт.
4 | Ленинский пр. | 154. |  | стены, фасады | Герметизация стыков стеновых панелей | м.п.
5 | Ленинский пр. | 154. |  | стены, фасады | Ремонт и окраска фасада. | м2
6 | Ленинский пр. | 154. |  | лестницы, лестничные клетки | Косметический ремонт л/клеток. Периодичность от 3до 5 лет. Работы выполняются в зависимости от износа. | м2
7 | Ленинский пр. | 154. |  | фундаменты и подвальные помещения | Ремонт отмосток. Подготовка основания. Ямочный ремонт. Залитие бетоном. | м2
8 | Ленинский пр. | 154. |  | проемы | Ремонт и замена дверей. Места общего пользования. Смена дверных приборов (петли, ручки, пружины, доводчики, шпингалеты). | шт.
9 | Ленинский пр. | 154. |  | проемы | Ремонт металлических дверей, решеток (Подвал, чердак, выход на кровлю) | шт.
10 | Ленинский пр. | 154. |  | проемы | Замена и восстановление оконных заполнений | шт.
11 | Ленинский пр. | 154. |  | Балконы, лоджии, крыльца | Ремонт балконов, лестниц, козырьков над входом в подъезды, подвалы. | м2
12 | Ленинский пр. | 154. |  | полы | Ремонт, замена и восстановление участков полов (места общего пользования) | м2
13 | Ленинский пр. | 154. |  |  | Ремонт и восстановление разрушенных участков тротуаров, проездов , дорожек | м2
14 | Ленинский пр. | 154. |  |  | Ремонт приямков, входов в подвалы | шт
15 | Ленинский пр. | 154. |  | ГВС, ХВС, ЦО, системы канализации | Ремонт трубопровода системы ГВС (горячего водоснабжения) | м.п.
16 | Ленинский пр. | 154. |  | ГВС, ХВС, ЦО, системы канализации | Ремонт трубопровода системы ХВС (холодного водоснабжения) | м.п.
17 | Ленинский пр. | 154. |  | ГВС, ХВС, ЦО, системы канализации | Ремонт трубопровода системы ЦО (теплоснабжения). Обеспечение технической готовности ИТП для установки УУТЭ | м.п.
18 | Ленинский пр. | 154. |  | ГВС, ХВС, ЦО, системы канализации | Ремонт трубопровода системы канализации | м.п.
19 | Ленинский пр. | 154. |  | Система теплоснабжения | Замена отопительных приборов | шт. | [5 empty] | 2 | 9590
20 | Ленинский пр. | 154. |  | ГВС, ХВС, ЦО, системы канализации | Замена и ремонт запорной арматуры систем ЦО,ГВС,ХВС (лестничные клетки, подвал, чердак) | шт.
21 | Ленинский пр. | 154. |  | электрооборудова ние | Замена и ремонт электропроводки | м.п.
22 | Ленинский пр. | 154. |  | электрооборудова ние | Замена и ремонт аппаратов защиты, замена установочной арматуры. Замена и установка автоматов, светильников с лампами, фотореле, плафонов, выключателей. | шт
23 | Ленинский пр. | 154. |  | электрооборудова ние | Ремонт ГРЩ ВУ,ВРУ, ЭЩ. Групповые щитки на л/кл., вводные устройства, вводные распред. Устройства, электрические щиты. | шт. | [5 empty] | 3 | 2480
24 | Ленинский пр. | 154. |  | прочие | Аварийно-восстановительные работы | руб. | [6 empty] | 20500
25 | Ленинский пр. | 154. |  | прочие | Прочие работы (ремонт вентиляционных и дымовых каналов) | руб.
26 | Ленинский пр. | 154. |  | крыши | Антипирирование. Обработка деревянных конструкций противопожарными составами. | м2
27 | Ленинский пр. | 154. |  | крыши | НТВР чердачных помещений, замена слуховых окон | шт
28 | Ленинский пр. | 154. |  |  | Замена и ремонт внутридомовой системы вентиляции | п.м
29 | Ленинский пр. | 154. |  |  | Ремонт мусоропроводов (шиберов) | шт
30 | Ленинский пр. | 154. |  |  | Восстановление отделки стен, потолков технических помещений | м2
1 | Ленинский пр. | 154. | 2. | крыши | Ремонт (локальный) кровли-жесткой | м2 |  |  |  | 2413 | 179816.76
2 | Ленинский пр. | 154. | 2. | крыши | Ремонт (локальный) кровли -мягкой | м2
3 | Ленинский пр. | 154. | 2. | крыши | Замена водосточных труб | шт.
4 | Ленинский пр. | 154. | 2. | стены, фасады | Герметизация стыков стеновых панелей | м.п. | [5 empty] | 20 | 15600
5 | Ленинский пр. | 154. | 2. | стены, фасады | Ремонт и окраска фасада. | м2
6 | Ленинский пр. | 154. | 2. | лестницы, лестничные клетки | Косметический ремонт л/клеток. Периодичность от 3до 5 лет. Работы выполняются в зависимости от износа. | м2 | [5 empty] | п.2,3,5 | 207300
7 | Ленинский пр. | 154. | 2. | фундаменты и подвальные помещения | Ремонт отмосток. Подготовка основания. Ямочный ремонт. Залитие бетоном. | м2 | [5 empty] | 40 | 48000
8 | Ленинский пр. | 154. | 2. | проемы | Ремонт и замена дверей. Места общего пользования. Смена дверных приборов (петли, ручки, пружины, доводчики, шпингалеты). | шт.
9 | Ленинский пр. | 154. | 2. | проемы | Ремонт металлических дверей, решеток (Подвал, чердак, выход на кровлю) | шт.
10 | Ленинский пр. | 154. | 2. | проемы | Замена и восстановление оконных заполнений | шт.
11 | Ленинский пр. | 154. | 2. | Балконы, лоджии, крыльца | Ремонт балконов, лестниц, козырьков над входом в подъезды, подвалы. | м2
12 | Ленинский пр. | 154. | 2. | полы | Ремонт, замена и восстановление участков полов (места общего пользования) | м2
13 | Ленинский пр. | 154. | 2. |  | Ремонт и восстановление разрушенных участков тротуаров, проездов , дорожек | м2
14 | Ленинский пр. | 154. | 2. |  | Ремонт приямков, входов в подвалы | шт
15 | Ленинский пр. | 154. | 2. | ГВС, ХВС, ЦО, системы канализации | Ремонт трубопровода системы ГВС (горячего водоснабжения) | м.п.
16 | Ленинский пр. | 154. | 2. | ГВС, ХВС, ЦО, системы канализации | Ремонт трубопровода системы ХВС (холодного водоснабжения) | м.п.
17 | Ленинский пр. | 154. | 2. | ГВС, ХВС, ЦО, системы канализации | Ремонт трубопровода системы ЦО (теплоснабжения). Обеспечение технической готовности ИТП для установки УУТЭ | м.п. | [5 empty] | 5 | 7100
18 | Ленинский пр. | 154. | 2. | ГВС, ХВС, ЦО, системы канализации | Ремонт трубопровода системы канализации | м.п.
19 | Ленинский пр. | 154. | 2. | Система теплоснабжения | Замена отопительных приборов | шт. | [5 empty] | 2 | 9590
20 | Ленинский пр. | 154. | 2. | ГВС, ХВС, ЦО, системы канализации | Замена и ремонт запорной арматуры систем ЦО,ГВС,ХВС (лестничные клетки, подвал, чердак) | шт.
21 | Ленинский пр. | 154. | 2. | электрооборудова ние | Замена и ремонт электропроводки | м.п.
22 | Ленинский пр. | 154. | 2. | электрооборудова ние | Замена и ремонт аппаратов защиты, замена установочной арматуры. Замена и установка автоматов, светильников с лампами, фотореле, плафонов, выключателей. | шт
23 | Ленинский пр. | 154. | 2. | электрооборудова ние | Ремонт ГРЩ ВУ,ВРУ, ЭЩ. Групповые щитки на л/кл., вводные устройства, вводные распред. Устройства, электрические щиты. | шт.
24 | Ленинский пр. | 154. | 2. | прочие | Аварийно-восстановительные работы | руб. | [6 empty] | 20500
25 | Ленинский пр. | 154. | 2. | прочие | Прочие работы (ремонт вентиляционных и дымовых каналов) | руб.
26 | Ленинский пр. | 154. | 2. | крыши | Антипирирование. Обработка деревянных конструкций противопожарными составами. | м2
27 | Ленинский пр. | 154. | 2. | крыши | НТВР чердачных помещений, замена слуховых окон | шт
28 | Ленинский пр. | 154. | 2. |  | Замена и ремонт внутридомовой системы вентиляции | п.м
29 | Ленинский пр. | 154. | 2. |  | Ремонт мусоропроводов (шиберов) | шт
30 | Ленинский пр. | 154. | 2. |  | Восстановление отделки стен, потолков технических помещений | м2
1 | Ленинский пр. | 155. |  | крыши | Ремонт (локальный) кровли-жесткой | м2 |  |  |  | 4270 | 318200.4
2 | Ленинский пр. | 155. |  | крыши | Ремонт (локальный) кровли -мягкой | м2
3 | Ленинский пр. | 155. |  | крыши | Замена водосточных труб | шт.
4 | Ленинский пр. | 155. |  | стены, фасады | Герметизация стыков стеновых панелей | м.п.
5 | Ленинский пр. | 155. |  | стены, фасады | Ремонт и окраска фасада. | м2
6 | Ленинский пр. | 155. |  | лестницы, лестничные клетки | Косметический ремонт л/клеток. Периодичность от 3до 5 лет. Работы выполняются в зависимости от износа. | м2
7 | Ленинский пр. | 155. |  | фундаменты и подвальные помещения | Ремонт отмосток. Подготовка основания. Ямочный ремонт. Залитие бетоном. | м2
8 | Ленинский пр. | 155. |  | проемы | Ремонт и замена дверей. Места общего пользования. Смена дверных приборов (петли, ручки, пружины, доводчики, шпингалеты). | шт.
9 | Ленинский пр. | 155. |  | проемы | Ремонт металлических дверей, решеток (Подвал, чердак, выход на кровлю) | шт.
10 | Ленинский пр. | 155. |  | проемы | Замена и восстановление оконных заполнений | шт.
11 | Ленинский пр. | 155. |  | Балконы, лоджии, крыльца | Ремонт балконов, лестниц, козырьков над входом в подъезды, подвалы. | м2
12 | Ленинский пр. | 155. |  | полы | Ремонт, замена и восстановление участков полов (места общего пользования) | м2
13 | Ленинский пр. | 155. |  |  | Ремонт и восстановление разрушенных участков тротуаров, проездов , дорожек | м2
14 | Ленинский пр. | 155. |  |  | Ремонт приямков, входов в подвалы | шт
15 | Ленинский пр. | 155. |  | ГВС, ХВС, ЦО, системы канализации | Ремонт трубопровода системы ГВС (горячего водоснабжения) | м.п.
16 | Ленинский пр. | 155. |  | ГВС, ХВС, ЦО, системы канализации | Ремонт трубопровода системы ХВС (холодного водоснабжения) | м.п.
17 | Ленинский пр. | 155. |  | ГВС, ХВС, ЦО, системы канализации | Ремонт трубопровода системы ЦО (теплоснабжения). Обеспечение технической готовности ИТП для установки УУТЭ | м.п.
18 | Ленинский пр. | 155. |  | ГВС, ХВС, ЦО, системы канализации | Ремонт трубопровода системы канализации | м.п.
19 | Ленинский пр. | 155. |  | Система теплоснабжения | Замена отопительных приборов | шт. | [5 empty] | 2 | 9590
20 | Ленинский пр. | 155. |  | ГВС, ХВС, ЦО, системы канализации | Замена и ремонт запорной арматуры систем ЦО,ГВС,ХВС (лестничные клетки, подвал, чердак) | шт. | [5 empty] | 30 | 39780
21 | Ленинский пр. | 155. |  | электрооборудова ние | Замена и ремонт электропроводки | м.п. | [5 empty] | 20 | 2400
22 | Ленинский пр. | 155. |  | электрооборудова ние | Замена и ремонт аппаратов защиты, замена установочной арматуры. Замена и установка автоматов, светильников с лампами, фотореле, плафонов, выключателей. | шт | [5 empty] | 30 | 32010
23 | Ленинский пр. | 155. |  | электрооборудова ние | Ремонт ГРЩ ВУ,ВРУ, ЭЩ. Групповые щитки на л/кл., вводные устройства, вводные распред. Устройства, электрические щиты. | шт. | [5 empty] | 3 | 2480
24 | Ленинский пр. | 155. |  | прочие | Аварийно-восстановительные работы | руб. | [6 empty] | 20500
25 | Ленинский пр. | 155. |  | прочие | Прочие работы (ремонт вентиляционных и дымовых каналов) | руб.
26 | Ленинский пр. | 155. |  | крыши | Антипирирование. Обработка деревянных конструкций противопожарными составами. | м2
27 | Ленинский пр. | 155. |  | крыши | НТВР чердачных помещений, замена слуховых окон | шт
28 | Ленинский пр. | 155. |  |  | Замена и ремонт внутридомовой системы вентиляции | п.м
29 | Ленинский пр. | 155. |  |  | Ремонт мусоропроводов (шиберов) | шт
30 | Ленинский пр. | 155. |  |  | Восстановление отделки стен, потолков технических помещений | м2
1 | Ленинский пр. | 156. | 2. | крыши | Ремонт (локальный) кровли-жесткой | м2 |  |  |  | 3134 | 233545.68
2 | Ленинский пр. | 156. | 2. | крыши | Ремонт (локальный) кровли -мягкой | м2
3 | Ленинский пр. | 156. | 2. | крыши | Замена водосточных труб | шт.
4 | Ленинский пр. | 156. | 2. | стены, фасады | Герметизация стыков стеновых панелей | м.п. | [5 empty] | 20 | 15600
5 | Ленинский пр. | 156. | 2. | стены, фасады | Ремонт и окраска фасада. | м2
6 | Ленинский пр. | 156. | 2. | лестницы, лестничные клетки | Косметический ремонт л/клеток. Периодичность от 3до 5 лет. Работы выполняются в зависимости от износа. | м2
7 | Ленинский пр. | 156. | 2. | фундаменты и подвальные помещения | Ремонт отмосток. Подготовка основания. Ямочный ремонт. Залитие бетоном. | м2
8 | Ленинский пр. | 156. | 2. | проемы | Ремонт и замена дверей. Места общего пользования. Смена дверных приборов (петли, ручки, пружины, доводчики, шпингалеты). | шт.
9 | Ленинский пр. | 156. | 2. | проемы | Ремонт металлических дверей, решеток (Подвал, чердак, выход на кровлю) | шт.
10 | Ленинский пр. | 156. | 2. | проемы | Замена и восстановление оконных заполнений | шт.
11 | Ленинский пр. | 156. | 2. | Балконы, лоджии, крыльца | Ремонт балконов, лестниц, козырьков над входом в подъезды, подвалы. | м2
12 | Ленинский пр. | 156. | 2. | полы | Ремонт, замена и восстановление участков полов (места общего пользования) | м2
13 | Ленинский пр. | 156. | 2. |  | Ремонт и восстановление разрушенных участков тротуаров, проездов , дорожек | м2
14 | Ленинский пр. | 156. | 2. |  | Ремонт приямков, входов в подвалы | шт
15 | Ленинский пр. | 156. | 2. | ГВС, ХВС, ЦО, системы канализации | Ремонт трубопровода системы ГВС (горячего водоснабжения) | м.п.
16 | Ленинский пр. | 156. | 2. | ГВС, ХВС, ЦО, системы канализации | Ремонт трубопровода системы ХВС (холодного водоснабжения) | м.п.
17 | Ленинский пр. | 156. | 2. | ГВС, ХВС, ЦО, системы канализации | Ремонт трубопровода системы ЦО (теплоснабжения). Обеспечение технической готовности ИТП для установки УУТЭ | м.п.
18 | Ленинский пр. | 156. | 2. | ГВС, ХВС, ЦО, системы канализации | Ремонт трубопровода системы канализации | м.п.
19 | Ленинский пр. | 156. | 2. | Система теплоснабжения | Замена отопительных приборов | шт.
20 | Ленинский пр. | 156. | 2. | ГВС, ХВС, ЦО, системы канализации | Замена и ремонт запорной арматуры систем ЦО,ГВС,ХВС (лестничные клетки, подвал, чердак) | шт.
21 | Ленинский пр. | 156. | 2. | электрооборудова ние | Замена и ремонт электропроводки | м.п.
22 | Ленинский пр. | 156. | 2. | электрооборудова ние | Замена и ремонт аппаратов защиты, замена установочной арматуры. Замена и установка автоматов, светильников с лампами, фотореле, плафонов, выключателей. | шт
23 | Ленинский пр. | 156. | 2. | электрооборудова ние | Ремонт ГРЩ ВУ,ВРУ, ЭЩ. Групповые щитки на л/кл., вводные устройства, вводные распред. Устройства, электрические щиты. | шт.
24 | Ленинский пр. | 156. | 2. | прочие | Аварийно-восстановительные работы | руб.
25 | Ленинский пр. | 156. | 2. | прочие | Прочие работы (ремонт вентиляционных и дымовых каналов) | руб.
26 | Ленинский пр. | 156. | 2. | крыши | Антипирирование. Обработка деревянных конструкций противопожарными составами. | м2
27 | Ленинский пр. | 156. | 2. | крыши | НТВР чердачных помещений, замена слуховых окон | шт
28 | Ленинский пр. | 156. | 2. |  | Замена и ремонт внутридомовой системы вентиляции | п.м
29 | Ленинский пр. | 156. | 2. |  | Ремонт мусоропроводов (шиберов) | шт
30 | Ленинский пр. | 156. | 2. |  | Восстановление отделки стен, потолков технических помещений | м2
1 | Ленинский пр. | 156. | 3. | крыши | Ремонт (локальный) кровли-жесткой | м2 |  |  |  | 3126 | 232949.52
2 | Ленинский пр. | 156. | 3. | крыши | Ремонт (локальный) кровли -мягкой | м2
3 | Ленинский пр. | 156. | 3. | крыши | Замена водосточных труб | шт.
4 | Ленинский пр. | 156. | 3. | стены, фасады | Герметизация стыков стеновых панелей | м.п.
5 | Ленинский пр. | 156. | 3. | стены, фасады | Ремонт и окраска фасада. | м2 | [5 empty] | 20 | 18880
6 | Ленинский пр. | 156. | 3. | лестницы, лестничные клетки | Косметический ремонт л/клеток. Периодичность от 3до 5 лет. Работы выполняются в зависимости от износа. | м2
7 | Ленинский пр. | 156. | 3. | фундаменты и подвальные помещения | Ремонт отмосток. Подготовка основания. Ямочный ремонт. Залитие бетоном. | м2
8 | Ленинский пр. | 156. | 3. | проемы | Ремонт и замена дверей. Места общего пользования. Смена дверных приборов (петли, ручки, пружины, доводчики, шпингалеты). | шт.
9 | Ленинский пр. | 156. | 3. | проемы | Ремонт металлических дверей, решеток (Подвал, чердак, выход на кровлю) | шт.
10 | Ленинский пр. | 156. | 3. | проемы | Замена и восстановление оконных заполнений | шт.
11 | Ленинский пр. | 156. | 3. | Балконы, лоджии, крыльца | Ремонт балконов, лестниц, козырьков над входом в подъезды, подвалы. | м2
12 | Ленинский пр. | 156. | 3. | полы | Ремонт, замена и восстановление участков полов (места общего пользования) | м2
13 | Ленинский пр. | 156. | 3. |  | Ремонт и восстановление разрушенных участков тротуаров, проездов , дорожек | м2
14 | Ленинский пр. | 156. | 3. |  | Ремонт приямков, входов в подвалы | шт
15 | Ленинский пр. | 156. | 3. | ГВС, ХВС, ЦО, системы канализации | Ремонт трубопровода системы ГВС (горячего водоснабжения) | м.п.
16 | Ленинский пр. | 156. | 3. | ГВС, ХВС, ЦО, системы канализации | Ремонт трубопровода системы ХВС (холодного водоснабжения) | м.п.
17 | Ленинский пр. | 156. | 3. | ГВС, ХВС, ЦО, системы канализации | Ремонт трубопровода системы ЦО (теплоснабжения). Обеспечение технической готовности ИТП для установки УУТЭ | м.п.
18 | Ленинский пр. | 156. | 3. | ГВС, ХВС, ЦО, системы канализации | Ремонт трубопровода системы канализации | м.п.
19 | Ленинский пр. | 156. | 3. | Система теплоснабжения | Замена отопительных приборов | шт.
20 | Ленинский пр. | 156. | 3. | ГВС, ХВС, ЦО, системы канализации | Замена и ремонт запорной арматуры систем ЦО,ГВС,ХВС (лестничные клетки, подвал, чердак) | шт.
21 | Ленинский пр. | 156. | 3. | электрооборудова ние | Замена и ремонт электропроводки | м.п.
22 | Ленинский пр. | 156. | 3. | электрооборудова ние | Замена и ремонт аппаратов защиты, замена установочной арматуры. Замена и установка автоматов, светильников с лампами, фотореле, плафонов, выключателей. | шт
23 | Ленинский пр. | 156. | 3. | электрооборудова ние | Ремонт ГРЩ ВУ,ВРУ, ЭЩ. Групповые щитки на л/кл., вводные устройства, вводные распред. Устройства, электрические щиты. | шт.
24 | Ленинский пр. | 156. | 3. | прочие | Аварийно-восстановительные работы | руб.
25 | Ленинский пр. | 156. | 3. | прочие | Прочие работы (ремонт вентиляционных и дымовых каналов) | руб.
26 | Ленинский пр. | 156. | 3. | крыши | Антипирирование. Обработка деревянных конструкций противопожарными составами. | м2
27 | Ленинский пр. | 156. | 3. | крыши | НТВР чердачных помещений, замена слуховых окон | шт
28 | Ленинский пр. | 156. | 3. |  | Замена и ремонт внутридомовой системы вентиляции | п.м
29 | Ленинский пр. | 156. | 3. |  | Ремонт мусоропроводов (шиберов) | шт
30 | Ленинский пр. | 156. | 3. |  | Восстановление отделки стен, потолков технических помещений | м2
1 | Ленинский пр. | 157. |  | крыши | Ремонт (локальный) кровли-жесткой | м2 |  |  |  | 4308 | 321032.16
2 | Ленинский пр. | 157. |  | крыши | Ремонт (локальный) кровли -мягкой | м2
3 | Ленинский пр. | 157. |  | крыши | Замена водосточных труб | шт.
4 | Ленинский пр. | 157. |  | стены, фасады | Герметизация стыков стеновых панелей | м.п.
5 | Ленинский пр. | 157. |  | стены, фасады | Ремонт и окраска фасада. | м2
6 | Ленинский пр. | 157. |  | лестницы, лестничные клетки | Косметический ремонт л/клеток. Периодичность от 3до 5 лет. Работы выполняются в зависимости от износа. | м2
7 | Ленинский пр. | 157. |  | фундаменты и подвальные помещения | Ремонт отмосток. Подготовка основания. Ямочный ремонт. Залитие бетоном. | м2
8 | Ленинский пр. | 157. |  | проемы | Ремонт и замена дверей. Места общего пользования. Смена дверных приборов (петли, ручки, пружины, доводчики, шпингалеты). | шт.
9 | Ленинский пр. | 157. |  | проемы | Ремонт металлических дверей, решеток (Подвал, чердак, выход на кровлю) | шт.
10 | Ленинский пр. | 157. |  | проемы | Замена и восстановление оконных заполнений | шт.
11 | Ленинский пр. | 157. |  | Балконы, лоджии, крыльца | Ремонт балконов, лестниц, козырьков над входом в подъезды, подвалы. | м2
12 | Ленинский пр. | 157. |  | полы | Ремонт, замена и восстановление участков полов (места общего пользования) | м2
13 | Ленинский пр. | 157. |  |  | Ремонт и восстановление разрушенных участков тротуаров, проездов , дорожек | м2
14 | Ленинский пр. | 157. |  |  | Ремонт приямков, входов в подвалы | шт
15 | Ленинский пр. | 157. |  | ГВС, ХВС, ЦО, системы канализации | Ремонт трубопровода системы ГВС (горячего водоснабжения) | м.п.
16 | Ленинский пр. | 157. |  | ГВС, ХВС, ЦО, системы канализации | Ремонт трубопровода системы ХВС (холодного водоснабжения) | м.п.
17 | Ленинский пр. | 157. |  | ГВС, ХВС, ЦО, системы канализации | Ремонт трубопровода системы ЦО (теплоснабжения). Обеспечение технической готовности ИТП для установки УУТЭ | м.п.
18 | Ленинский пр. | 157. |  | ГВС, ХВС, ЦО, системы канализации | Ремонт трубопровода системы канализации | м.п.
19 | Ленинский пр. | 157. |  | Система теплоснабжения | Замена отопительных приборов | шт. | [5 empty] | 2 | 9590
20 | Ленинский пр. | 157. |  | ГВС, ХВС, ЦО, системы канализации | Замена и ремонт запорной арматуры систем ЦО,ГВС,ХВС (лестничные клетки, подвал, чердак) | шт. | [5 empty] | 30 | 39780
21 | Ленинский пр. | 157. |  | электрооборудова ние | Замена и ремонт электропроводки | м.п. | [5 empty] | 10 | 1200
22 | Ленинский пр. | 157. |  | электрооборудова ние | Замена и ремонт аппаратов защиты, замена установочной арматуры. Замена и установка автоматов, светильников с лампами, фотореле, плафонов, выключателей. | шт | [5 empty] | 30 | 32010
23 | Ленинский пр. | 157. |  | электрооборудова ние | Ремонт ГРЩ ВУ,ВРУ, ЭЩ. Групповые щитки на л/кл., вводные устройства, вводные распред. Устройства, электрические щиты. | шт. | [5 empty] | 3 | 2480
24 | Ленинский пр. | 157. |  | прочие | Аварийно-восстановительные работы | руб.
25 | Ленинский пр. | 157. |  | прочие | Прочие работы (ремонт вентиляционных и дымовых каналов) | руб.
26 | Ленинский пр. | 157. |  | крыши | Антипирирование. Обработка деревянных конструкций противопожарными составами. | м2
27 | Ленинский пр. | 157. |  | крыши | НТВР чердачных помещений, замена слуховых окон | шт
28 | Ленинский пр. | 157. |  |  | Замена и ремонт внутридомовой системы вентиляции | п.м
29 | Ленинский пр. | 157. |  |  | Ремонт мусоропроводов (шиберов) | шт
30 | Ленинский пр. | 157. |  |  | Восстановление отделки стен, потолков технических помещений | м2
1 | Ленинский пр. | 158. |  | крыши | Ремонт (локальный) кровли-жесткой | м2 |  |  |  | 1861 | 138681.72
2 | Ленинский пр. | 158. |  | крыши | Ремонт (локальный) кровли -мягкой | м2
3 | Ленинский пр. | 158. |  | крыши | Замена водосточных труб | шт.
4 | Ленинский пр. | 158. |  | стены, фасады | Герметизация стыков стеновых панелей | м.п.
5 | Ленинский пр. | 158. |  | стены, фасады | Ремонт и окраска фасада. | м2
6 | Ленинский пр. | 158. |  | лестницы, лестничные клетки | Косметический ремонт л/клеток. Периодичность от 3до 5 лет. Работы выполняются в зависимости от износа. | м2
7 | Ленинский пр. | 158. |  | фундаменты и подвальные помещения | Ремонт отмосток. Подготовка основания. Ямочный ремонт. Залитие бетоном. | м2
8 | Ленинский пр. | 158. |  | проемы | Ремонт и замена дверей. Места общего пользования. Смена дверных приборов (петли, ручки, пружины, доводчики, шпингалеты). | шт.
9 | Ленинский пр. | 158. |  | проемы | Ремонт металлических дверей, решеток (Подвал, чердак, выход на кровлю) | шт.
10 | Ленинский пр. | 158. |  | проемы | Замена и восстановление оконных заполнений | шт.
11 | Ленинский пр. | 158. |  | Балконы, лоджии, крыльца | Ремонт балконов, лестниц, козырьков над входом в подъезды, подвалы. | м2 | [5 empty] | 16 | 35628
12 | Ленинский пр. | 158. |  | полы | Ремонт, замена и восстановление участков полов (места общего пользования) | м2
13 | Ленинский пр. | 158. |  |  | Ремонт и восстановление разрушенных участков тротуаров, проездов , дорожек | м2
14 | Ленинский пр. | 158. |  |  | Ремонт приямков, входов в подвалы | шт
15 | Ленинский пр. | 158. |  | ГВС, ХВС, ЦО, системы канализации | Ремонт трубопровода системы ГВС (горячего водоснабжения) | м.п.
16 | Ленинский пр. | 158. |  | ГВС, ХВС, ЦО, системы канализации | Ремонт трубопровода системы ХВС (холодного водоснабжения) | м.п.
17 | Ленинский пр. | 158. |  | ГВС, ХВС, ЦО, системы канализации | Ремонт трубопровода системы ЦО (теплоснабжения). Обеспечение технической готовности ИТП для установки УУТЭ | м.п.
18 | Ленинский пр. | 158. |  | ГВС, ХВС, ЦО, системы канализации | Ремонт трубопровода системы канализации | м.п.
19 | Ленинский пр. | 158. |  | Система теплоснабжения | Замена отопительных приборов | шт. | [5 empty] | 3 | 14385
20 | Ленинский пр. | 158. |  | ГВС, ХВС, ЦО, системы канализации | Замена и ремонт запорной арматуры систем ЦО,ГВС,ХВС (лестничные клетки, подвал, чердак) | шт.
21 | Ленинский пр. | 158. |  | электрооборудова ние | Замена и ремонт электропроводки | м.п.
22 | Ленинский пр. | 158. |  | электрооборудова ние | Замена и ремонт аппаратов защиты, замена установочной арматуры. Замена и установка автоматов, светильников с лампами, фотореле, плафонов, выключателей. | шт
23 | Ленинский пр. | 158. |  | электрооборудова ние | Ремонт ГРЩ ВУ,ВРУ, ЭЩ. Групповые щитки на л/кл., вводные устройства, вводные распред. Устройства, электрические щиты. | шт.
24 | Ленинский пр. | 158. |  | прочие | Аварийно-восстановительные работы | руб.
25 | Ленинский пр. | 158. |  | прочие | Прочие работы (ремонт вентиляционных и дымовых каналов) | руб.
26 | Ленинский пр. | 158. |  | крыши | Антипирирование. Обработка деревянных конструкций противопожарными составами. | м2
27 | Ленинский пр. | 158. |  | крыши | НТВР чердачных помещений, замена слуховых окон | шт
28 | Ленинский пр. | 158. |  |  | Замена и ремонт внутридомовой системы вентиляции | п.м
29 | Ленинский пр. | 158. |  |  | Ремонт мусоропроводов (шиберов) | шт
30 | Ленинский пр. | 158. |  |  | Восстановление отделки стен, потолков технических помещений | м2
1 | Ленинский пр. | 161. |  | крыши | Ремонт (локальный) кровли-жесткой | м2 |  |  |  | 9794 | 729848.88
2 | Ленинский пр. | 161. |  | крыши | Ремонт (локальный) кровли -мягкой | м2
3 | Ленинский пр. | 161. |  | крыши | Замена водосточных труб | шт.
4 | Ленинский пр. | 161. |  | стены, фасады | Герметизация стыков стеновых панелей | м.п.
5 | Ленинский пр. | 161. |  | стены, фасады | Ремонт и окраска фасада. | м2
6 | Ленинский пр. | 161. |  | лестницы, лестничные клетки | Косметический ремонт л/клеток. Периодичность от 3до 5 лет. Работы выполняются в зависимости от износа. | м2
7 | Ленинский пр. | 161. |  | фундаменты и подвальные помещения | Ремонт отмосток. Подготовка основания. Ямочный ремонт. Залитие бетоном. | м2
8 | Ленинский пр. | 161. |  | проемы | Ремонт и замена дверей. Места общего пользования. Смена дверных приборов (петли, ручки, пружины, доводчики, шпингалеты). | шт.
9 | Ленинский пр. | 161. |  | проемы | Ремонт металлических дверей, решеток (Подвал, чердак, выход на кровлю) | шт.
10 | Ленинский пр. | 161. |  | проемы | Замена и восстановление оконных заполнений | шт.
11 | Ленинский пр. | 161. |  | Балконы, лоджии, крыльца | Ремонт балконов, лестниц, козырьков над входом в подъезды, подвалы. | м2
12 | Ленинский пр. | 161. |  | полы | Ремонт, замена и восстановление участков полов (места общего пользования) | м2
13 | Ленинский пр. | 161. |  |  | Ремонт и восстановление разрушенных участков тротуаров, проездов , дорожек | м2
14 | Ленинский пр. | 161. |  |  | Ремонт приямков, входов в подвалы | шт
15 | Ленинский пр. | 161. |  | ГВС, ХВС, ЦО, системы канализации | Ремонт трубопровода системы ГВС (горячего водоснабжения) | м.п.
16 | Ленинский пр. | 161. |  | ГВС, ХВС, ЦО, системы канализации | Ремонт трубопровода системы ХВС (холодного водоснабжения) | м.п.
17 | Ленинский пр. | 161. |  | ГВС, ХВС, ЦО, системы канализации | Ремонт трубопровода системы ЦО (теплоснабжения). Обеспечение технической готовности ИТП для установки УУТЭ | м.п.
18 | Ленинский пр. | 161. |  | ГВС, ХВС, ЦО, системы канализации | Ремонт трубопровода системы канализации | м.п.
19 | Ленинский пр. | 161. |  | Система теплоснабжения | Замена отопительных приборов | шт. | [5 empty] | 2 | 9590
20 | Ленинский пр. | 161. |  | ГВС, ХВС, ЦО, системы канализации | Замена и ремонт запорной арматуры систем ЦО,ГВС,ХВС (лестничные клетки, подвал, чердак) | шт.
21 | Ленинский пр. | 161. |  | электрооборудова ние | Замена и ремонт электропроводки | м.п. | [5 empty] | 10 | 1200
22 | Ленинский пр. | 161. |  | электрооборудова ние | Замена и ремонт аппаратов защиты, замена установочной арматуры. Замена и установка автоматов, светильников с лампами, фотореле, плафонов, выключателей. | шт
23 | Ленинский пр. | 161. |  | электрооборудова ние | Ремонт ГРЩ ВУ,ВРУ, ЭЩ. Групповые щитки на л/кл., вводные устройства, вводные распред. Устройства, электрические щиты. | шт. | [5 empty] | 3 | 2580
24 | Ленинский пр. | 161. |  | прочие | Аварийно-восстановительные работы | руб.
25 | Ленинский пр. | 161. |  | прочие | Прочие работы (ремонт вентиляционных и дымовых каналов) | руб.
26 | Ленинский пр. | 161. |  | крыши | Антипирирование. Обработка деревянных конструкций противопожарными составами. | м2
27 | Ленинский пр. | 161. |  | крыши | НТВР чердачных помещений, замена слуховых окон | шт
28 | Ленинский пр. | 161. |  |  | Замена и ремонт внутридомовой системы вентиляции | п.м
29 | Ленинский пр. | 161. |  |  | Ремонт мусоропроводов (шиберов) | шт
30 | Ленинский пр. | 161. |  | крыши | Нормализация температурно-влажностного режима чердачных помещений | м.п.
31 | Ленинский пр. | 161. |  |  | Восстановление отделки стен, потолков технических помещений | м2
1 | Ленинский пр. | 161. | 2. | крыши | Ремонт (локальный) кровли-жесткой | м2 |  |  |  | 3250 | 242190
2 | Ленинский пр. | 161. | 2. | крыши | Ремонт (локальный) кровли -мягкой | м2
3 | Ленинский пр. | 161. | 2. | крыши | Замена водосточных труб | шт.
4 | Ленинский пр. | 161. | 2. | стены, фасады | Герметизация стыков стеновых панелей | м.п.
5 | Ленинский пр. | 161. | 2. | стены, фасады | Ремонт и окраска фасада. | м2
6 | Ленинский пр. | 161. | 2. | лестницы, лестничные клетки | Косметический ремонт л/клеток. Периодичность от 3до 5 лет. Работы выполняются в зависимости от износа. | м2
7 | Ленинский пр. | 161. | 2. | фундаменты и подвальные помещения | Ремонт отмосток. Подготовка основания. Ямочный ремонт. Залитие бетоном. | м2
8 | Ленинский пр. | 161. | 2. | проемы | Ремонт и замена дверей. Места общего пользования. Смена дверных приборов (петли, ручки, пружины, доводчики, шпингалеты). | шт.
9 | Ленинский пр. | 161. | 2. | проемы | Ремонт металлических дверей, решеток (Подвал, чердак, выход на кровлю) | шт.
10 | Ленинский пр. | 161. | 2. | проемы | Замена и восстановление оконных заполнений | шт. | [5 empty] | 10 | 4380
11 | Ленинский пр. | 161. | 2. | Балконы, лоджии, крыльца | Ремонт балконов, лестниц, козырьков над входом в подъезды, подвалы. | м2
12 | Ленинский пр. | 161. | 2. | полы | Ремонт, замена и восстановление участков полов (места общего пользования) | м2
13 | Ленинский пр. | 161. | 2. |  | Ремонт и восстановление разрушенных участков тротуаров, проездов , дорожек | м2
14 | Ленинский пр. | 161. | 2. |  | Ремонт приямков, входов в подвалы | шт
15 | Ленинский пр. | 161. | 2. | ГВС, ХВС, ЦО, системы канализации | Ремонт трубопровода системы ГВС (горячего водоснабжения) | м.п.
16 | Ленинский пр. | 161. | 2. | ГВС, ХВС, ЦО, системы канализации | Ремонт трубопровода системы ХВС (холодного водоснабжения) | м.п.
17 | Ленинский пр. | 161. | 2. | ГВС, ХВС, ЦО, системы канализации | Ремонт трубопровода системы ЦО (теплоснабжения). Обеспечение технической готовности ИТП для установки УУТЭ | м.п.
18 | Ленинский пр. | 161. | 2. | ГВС, ХВС, ЦО, системы канализации | Ремонт трубопровода системы канализации | м.п.
19 | Ленинский пр. | 161. | 2. | Система теплоснабжения | Замена отопительных приборов | шт. | [5 empty] | 2 | 9590
20 | Ленинский пр. | 161. | 2. | ГВС, ХВС, ЦО, системы канализации | Замена и ремонт запорной арматуры систем ЦО,ГВС,ХВС (лестничные клетки, подвал, чердак) | шт.
21 | Ленинский пр. | 161. | 2. | электрооборудова ние | Замена и ремонт электропроводки | м.п. | [5 empty] | 10 | 1200
22 | Ленинский пр. | 161. | 2. | электрооборудова ние | Замена и ремонт аппаратов защиты, замена установочной арматуры. Замена и установка автоматов, светильников с лампами, фотореле, плафонов, выключателей. | шт
23 | Ленинский пр. | 161. | 2. | электрооборудова ние | Ремонт ГРЩ ВУ,ВРУ, ЭЩ. Групповые щитки на л/кл., вводные устройства, вводные распред. Устройства, электрические щиты. | шт. | [5 empty] | 3 | 2580
24 | Ленинский пр. | 161. | 2. | прочие | Аварийно-восстановительные работы | руб.
25 | Ленинский пр. | 161. | 2. | прочие | Прочие работы (ремонт вентиляционных и дымовых каналов) | руб.
26 | Ленинский пр. | 161. | 2. | крыши | Антипирирование. Обработка деревянных конструкций противопожарными составами. | м2
27 | Ленинский пр. | 161. | 2. | крыши | НТВР чердачных помещений, замена слуховых окон | шт
28 | Ленинский пр. | 161. | 2. |  | Замена и ремонт внутридомовой системы вентиляции | п.м
29 | Ленинский пр. | 161. | 2. |  | Ремонт мусоропроводов (шиберов) | шт
30 | Ленинский пр. | 161. | 2. | крыши | Нормализация температурно-влажностного режима чердачных помещений | м.п.
31 | Ленинский пр. | 161. | 2. |  | Восстановление отделки стен, потолков технических помещений | м2
1 | Ленинский пр. | 162. |  | крыши | Ремонт (локальный) кровли-жесткой | м2 |  |  |  | 4179 | 311419.08
2 | Ленинский пр. | 162. |  | крыши | Ремонт (локальный) кровли -мягкой | м2
3 | Ленинский пр. | 162. |  | крыши | Замена водосточных труб | шт.
4 | Ленинский пр. | 162. |  | стены, фасады | Герметизация стыков стеновых панелей | м.п. | [5 empty] | 303 | 236340
5 | Ленинский пр. | 162. |  | стены, фасады | Ремонт и окраска фасада. | м2 | [5 empty] | 360 | 312240
6 | Ленинский пр. | 162. |  | лестницы, лестничные клетки | Косметический ремонт л/клеток. Периодичность от 3до 5 лет. Работы выполняются в зависимости от износа. | м2
7 | Ленинский пр. | 162. |  | фундаменты и подвальные помещения | Ремонт отмосток. Подготовка основания. Ямочный ремонт. Залитие бетоном. | м2
8 | Ленинский пр. | 162. |  | проемы | Ремонт и замена дверей. Места общего пользования. Смена дверных приборов (петли, ручки, пружины, доводчики, шпингалеты). | шт.
9 | Ленинский пр. | 162. |  | проемы | Ремонт металлических дверей, решеток (Подвал, чердак, выход на кровлю) | шт.
10 | Ленинский пр. | 162. |  | проемы | Замена и восстановление оконных заполнений | шт.
11 | Ленинский пр. | 162. |  | Балконы, лоджии, крыльца | Ремонт балконов, лестниц, козырьков над входом в подъезды, подвалы. | м2
12 | Ленинский пр. | 162. |  | полы | Ремонт, замена и восстановление участков полов (места общего пользования) | м2
13 | Ленинский пр. | 162. |  |  | Ремонт и восстановление разрушенных участков тротуаров, проездов , дорожек | м2
14 | Ленинский пр. | 162. |  |  | Ремонт приямков, входов в подвалы | шт
15 | Ленинский пр. | 162. |  | ГВС, ХВС, ЦО, системы канализации | Ремонт трубопровода системы ГВС (горячего водоснабжения) | м.п.
16 | Ленинский пр. | 162. |  | ГВС, ХВС, ЦО, системы канализации | Ремонт трубопровода системы ХВС (холодного водоснабжения) | м.п.
17 | Ленинский пр. | 162. |  | ГВС, ХВС, ЦО, системы канализации | Ремонт трубопровода системы ЦО (теплоснабжения). Обеспечение технической готовности ИТП для установки УУТЭ | м.п.
18 | Ленинский пр. | 162. |  | ГВС, ХВС, ЦО, системы канализации | Ремонт трубопровода системы канализации | м.п.
19 | Ленинский пр. | 162. |  | Система теплоснабжения | Замена отопительных приборов | шт.
20 | Ленинский пр. | 162. |  | ГВС, ХВС, ЦО, системы канализации | Замена и ремонт запорной арматуры систем ЦО,ГВС,ХВС (лестничные клетки, подвал, чердак) | шт. | [5 empty] | 30 | 39780
21 | Ленинский пр. | 162. |  | электрооборудова ние | Замена и ремонт электропроводки | м.п.
22 | Ленинский пр. | 162. |  | электрооборудова ние | Замена и ремонт аппаратов защиты, замена установочной арматуры. Замена и установка автоматов, светильников с лампами, фотореле, плафонов, выключателей. | шт
23 | Ленинский пр. | 162. |  | электрооборудова ние | Ремонт ГРЩ ВУ,ВРУ, ЭЩ. Групповые щитки на л/кл., вводные устройства, вводные распред. Устройства, электрические щиты. | шт.
24 | Ленинский пр. | 162. |  | прочие | Аварийно-восстановительные работы | руб. | [6 empty] | 20500
25 | Ленинский пр. | 162. |  | прочие | Прочие работы (ремонт вентиляционных и дымовых каналов) | руб.
26 | Ленинский пр. | 162. |  | крыши | Антипирирование. Обработка деревянных конструкций противопожарными составами. | м2
27 | Ленинский пр. | 162. |  | крыши | НТВР чердачных помещений, замена слуховых окон | шт
28 | Ленинский пр. | 162. |  |  | Замена и ремонт внутридомовой системы вентиляции | п.м
29 | Ленинский пр. | 162. |  |  | Ремонт мусоропроводов (шиберов) | шт
30 | Ленинский пр. | 162. |  |  | Восстановление отделки стен, потолков технических помещений | м2
1 | Ленинский пр. | 162. | 2. | крыши | Ремонт (локальный) кровли-жесткой | м2 |  |  |  | 4482 | 333998.64
2 | Ленинский пр. | 162. | 2. | крыши | Ремонт (локальный) кровли -мягкой | м2
3 | Ленинский пр. | 162. | 2. | крыши | Замена водосточных труб | шт.
4 | Ленинский пр. | 162. | 2. | стены, фасады | Герметизация стыков стеновых панелей | м.п. | [5 empty] | 297 | 231660
5 | Ленинский пр. | 162. | 2. | стены, фасады | Ремонт и окраска фасада. | м2 | [5 empty] | 10 | 16471
6 | Ленинский пр. | 162. | 2. | лестницы, лестничные клетки | Косметический ремонт л/клеток. Периодичность от 3до 5 лет. Работы выполняются в зависимости от износа. | м2 | [5 empty] | п.3,4,5 | 345576
7 | Ленинский пр. | 162. | 2. | фундаменты и подвальные помещения | Ремонт отмосток. Подготовка основания. Ямочный ремонт. Залитие бетоном. | м2
8 | Ленинский пр. | 162. | 2. | проемы | Ремонт и замена дверей. Места общего пользования. Смена дверных приборов (петли, ручки, пружины, доводчики, шпингалеты). | шт. | [5 empty] | 3 | 453
9 | Ленинский пр. | 162. | 2. | проемы | Ремонт металлических дверей, решеток (Подвал, чердак, выход на кровлю) | шт.
10 | Ленинский пр. | 162. | 2. | проемы | Замена и восстановление оконных заполнений | шт.
11 | Ленинский пр. | 162. | 2. | Балконы, лоджии, крыльца | Ремонт балконов, лестниц, козырьков над входом в подъезды, подвалы. | м2
12 | Ленинский пр. | 162. | 2. | полы | Ремонт, замена и восстановление участков полов (места общего пользования) | м2
13 | Ленинский пр. | 162. | 2. |  | Ремонт и восстановление разрушенных участков тротуаров, проездов , дорожек | м2
14 | Ленинский пр. | 162. | 2. |  | Ремонт приямков, входов в подвалы | шт
15 | Ленинский пр. | 162. | 2. | ГВС, ХВС, ЦО, системы канализации | Ремонт трубопровода системы ГВС (горячего водоснабжения) | м.п.
16 | Ленинский пр. | 162. | 2. | ГВС, ХВС, ЦО, системы канализации | Ремонт трубопровода системы ХВС (холодного водоснабжения) | м.п.
17 | Ленинский пр. | 162. | 2. | ГВС, ХВС, ЦО, системы канализации | Ремонт трубопровода системы ЦО (теплоснабжения). Обеспечение технической готовности ИТП для установки УУТЭ | м.п.
18 | Ленинский пр. | 162. | 2. | ГВС, ХВС, ЦО, системы канализации | Ремонт трубопровода системы канализации | м.п.
19 | Ленинский пр. | 162. | 2. | Система теплоснабжения | Замена отопительных приборов | шт.
20 | Ленинский пр. | 162. | 2. | ГВС, ХВС, ЦО, системы канализации | Замена и ремонт запорной арматуры систем ЦО,ГВС,ХВС (лестничные клетки, подвал, чердак) | шт. | [5 empty] | 30 | 39780
21 | Ленинский пр. | 162. | 2. | электрооборудова ние | Замена и ремонт электропроводки | м.п. | [5 empty] | 10 | 1200
22 | Ленинский пр. | 162. | 2. | электрооборудова ние | Замена и ремонт аппаратов защиты, замена установочной арматуры. Замена и установка автоматов, светильников с лампами, фотореле, плафонов, выключателей. | шт | [5 empty] | 18 | 19206
23 | Ленинский пр. | 162. | 2. | электрооборудова ние | Ремонт ГРЩ ВУ,ВРУ, ЭЩ. Групповые щитки на л/кл., вводные устройства, вводные распред. Устройства, электрические щиты. | шт. | [5 empty] | 2 | 1752
24 | Ленинский пр. | 162. | 2. | прочие | Аварийно-восстановительные работы | руб. | [6 empty] | 20500
25 | Ленинский пр. | 162. | 2. | прочие | Прочие работы (ремонт вентиляционных и дымовых каналов) | руб.
26 | Ленинский пр. | 162. | 2. | крыши | Антипирирование. Обработка деревянных конструкций противопожарными составами. | м2
27 | Ленинский пр. | 162. | 2. | крыши | НТВР чердачных помещений, замена слуховых окон | шт
28 | Ленинский пр. | 162. | 2. |  | Замена и ремонт внутридомовой системы вентиляции | п.м
29 | Ленинский пр. | 162. | 2. |  | Ремонт мусоропроводов (шиберов) | шт
30 | Ленинский пр. | 162. | 2. |  | Восстановление отделки стен, потолков технических помещений | м2
1 | Ленинский пр. | 162. | 3. | крыши | Ремонт (локальный) кровли-жесткой | м2 |  |  |  | 3520 | 262310.4
2 | Ленинский пр. | 162. | 3. | крыши | Ремонт (локальный) кровли -мягкой | м2
3 | Ленинский пр. | 162. | 3. | крыши | Замена водосточных труб | шт.
4 | Ленинский пр. | 162. | 3. | стены, фасады | Герметизация стыков стеновых панелей | м.п. | [5 empty] | 408 | 318240
5 | Ленинский пр. | 162. | 3. | стены, фасады | Ремонт и окраска фасада. | м2 | [5 empty] | 102 | 68330
6 | Ленинский пр. | 162. | 3. | лестницы, лестничные клетки | Косметический ремонт л/клеток. Периодичность от 3до 5 лет. Работы выполняются в зависимости от износа. | м2 | [5 empty] | п.2 | 101660
7 | Ленинский пр. | 162. | 3. | фундаменты и подвальные помещения | Ремонт отмосток. Подготовка основания. Ямочный ремонт. Залитие бетоном. | м2
8 | Ленинский пр. | 162. | 3. | проемы | Ремонт и замена дверей. Места общего пользования. Смена дверных приборов (петли, ручки, пружины, доводчики, шпингалеты). | шт. | [5 empty] | 1 | 280
9 | Ленинский пр. | 162. | 3. | проемы | Ремонт металлических дверей, решеток (Подвал, чердак, выход на кровлю) | шт.
10 | Ленинский пр. | 162. | 3. | проемы | Замена и восстановление оконных заполнений | шт.
11 | Ленинский пр. | 162. | 3. | Балконы, лоджии, крыльца | Ремонт балконов, лестниц, козырьков над входом в подъезды, подвалы. | м2
12 | Ленинский пр. | 162. | 3. | полы | Ремонт, замена и восстановление участков полов (места общего пользования) | м2
13 | Ленинский пр. | 162. | 3. |  | Ремонт и восстановление разрушенных участков тротуаров, проездов , дорожек | м2
14 | Ленинский пр. | 162. | 3. |  | Ремонт приямков, входов в подвалы | шт
15 | Ленинский пр. | 162. | 3. | ГВС, ХВС, ЦО, системы канализации | Ремонт трубопровода системы ГВС (горячего водоснабжения) | м.п.
16 | Ленинский пр. | 162. | 3. | ГВС, ХВС, ЦО, системы канализации | Ремонт трубопровода системы ХВС (холодного водоснабжения) | м.п.
17 | Ленинский пр. | 162. | 3. | ГВС, ХВС, ЦО, системы канализации | Ремонт трубопровода системы ЦО (теплоснабжения). Обеспечение технической готовности ИТП для установки УУТЭ | м.п.
18 | Ленинский пр. | 162. | 3. | ГВС, ХВС, ЦО, системы канализации | Ремонт трубопровода системы канализации | м.п. | [5 empty] | 30 | 96260
19 | Ленинский пр. | 162. | 3. | Система теплоснабжения | Замена отопительных приборов | шт.
20 | Ленинский пр. | 162. | 3. | ГВС, ХВС, ЦО, системы канализации | Замена и ремонт запорной арматуры систем ЦО,ГВС,ХВС (лестничные клетки, подвал, чердак) | шт. | [5 empty] | 5 | 6660
21 | Ленинский пр. | 162. | 3. | электрооборудова ние | Замена и ремонт электропроводки | м.п. | [5 empty] | 5 | 600
22 | Ленинский пр. | 162. | 3. | электрооборудова ние | Замена и ремонт аппаратов защиты, замена установочной арматуры. Замена и установка автоматов, светильников с лампами, фотореле, плафонов, выключателей. | шт
23 | Ленинский пр. | 162. | 3. | электрооборудова ние | Ремонт ГРЩ ВУ,ВРУ, ЭЩ. Групповые щитки на л/кл., вводные устройства, вводные распред. Устройства, электрические щиты. | шт. | [5 empty] | 2 | 1752
24 | Ленинский пр. | 162. | 3. | прочие | Аварийно-восстановительные работы | руб. | [6 empty] | 20500
25 | Ленинский пр. | 162. | 3. | прочие | Прочие работы (ремонт вентиляционных и дымовых каналов) | руб.
26 | Ленинский пр. | 162. | 3. | крыши | Антипирирование. Обработка деревянных конструкций противопожарными составами. | м2
27 | Ленинский пр. | 162. | 3. | крыши | НТВР чердачных помещений, замена слуховых окон | шт
28 | Ленинский пр. | 162. | 3. |  | Замена и ремонт внутридомовой системы вентиляции | п.м
29 | Ленинский пр. | 162. | 3. |  | Ремонт мусоропроводов (шиберов) | шт
30 | Ленинский пр. | 162. | 3. |  | Восстановление отделки стен, потолков технических помещений | м2
1 | Ленинский пр. | 164. |  | крыши | Ремонт (локальный) кровли-жесткой | м2 |  |  |  | 4412 | 328782.24
2 | Ленинский пр. | 164. |  | крыши | Ремонт (локальный) кровли -мягкой | м2
3 | Ленинский пр. | 164. |  | крыши | Замена водосточных труб | шт. | [5 empty] | 3 | 4284
4 | Ленинский пр. | 164. |  | стены, фасады | Герметизация стыков стеновых панелей | м.п. | [5 empty] | 105 | 81900
5 | Ленинский пр. | 164. |  | стены, фасады | Ремонт и окраска фасада. | м2 | [5 empty] | 10 | 15539
6 | Ленинский пр. | 164. |  | лестницы, лестничные клетки | Косметический ремонт л/клеток. Периодичность от 3до 5 лет. Работы выполняются в зависимости от износа. | м2 | [5 empty] | п.1,5 | 201824
7 | Ленинский пр. | 164. |  | фундаменты и подвальные помещения | Ремонт отмосток. Подготовка основания. Ямочный ремонт. Залитие бетоном. | м2
8 | Ленинский пр. | 164. |  | проемы | Ремонт и замена дверей. Места общего пользования. Смена дверных приборов (петли, ручки, пружины, доводчики, шпингалеты). | шт. | [5 empty] | 3 | 453
9 | Ленинский пр. | 164. |  | проемы | Ремонт металлических дверей, решеток (Подвал, чердак, выход на кровлю) | шт.
10 | Ленинский пр. | 164. |  | проемы | Замена и восстановление оконных заполнений | шт. | [5 empty] | 5 | 2190
11 | Ленинский пр. | 164. |  | Балконы, лоджии, крыльца | Ремонт балконов, лестниц, козырьков над входом в подъезды, подвалы. | м2
12 | Ленинский пр. | 164. |  | полы | Ремонт, замена и восстановление участков полов (места общего пользования) | м2
13 | Ленинский пр. | 164. |  |  | Ремонт и восстановление разрушенных участков тротуаров, проездов , дорожек | м2
14 | Ленинский пр. | 164. |  |  | Ремонт приямков, входов в подвалы | шт
15 | Ленинский пр. | 164. |  | ГВС, ХВС, ЦО, системы канализации | Ремонт трубопровода системы ГВС (горячего водоснабжения) | м.п.
16 | Ленинский пр. | 164. |  | ГВС, ХВС, ЦО, системы канализации | Ремонт трубопровода системы ХВС (холодного водоснабжения) | м.п.
17 | Ленинский пр. | 164. |  | ГВС, ХВС, ЦО, системы канализации | Ремонт трубопровода системы ЦО (теплоснабжения). Обеспечение технической готовности ИТП для установки УУТЭ | м.п.
18 | Ленинский пр. | 164. |  | ГВС, ХВС, ЦО, системы канализации | Ремонт трубопровода системы канализации | м.п.
19 | Ленинский пр. | 164. |  | Система теплоснабжения | Замена отопительных приборов | шт. | [5 empty] | 2 | 9590
20 | Ленинский пр. | 164. |  | ГВС, ХВС, ЦО, системы канализации | Замена и ремонт запорной арматуры систем ЦО,ГВС,ХВС (лестничные клетки, подвал, чердак) | шт. | [5 empty] | 30 | 39780
21 | Ленинский пр. | 164. |  | электрооборудова ние | Замена и ремонт электропроводки | м.п. | [5 empty] | 10 | 1200
22 | Ленинский пр. | 164. |  | электрооборудова ние | Замена и ремонт аппаратов защиты, замена установочной арматуры. Замена и установка автоматов, светильников с лампами, фотореле, плафонов, выключателей. | шт | [5 empty] | 14 | 14938
23 | Ленинский пр. | 164. |  | электрооборудова ние | Ремонт ГРЩ ВУ,ВРУ, ЭЩ. Групповые щитки на л/кл., вводные устройства, вводные распред. Устройства, электрические щиты. | шт.
24 | Ленинский пр. | 164. |  | прочие | Аварийно-восстановительные работы | руб. | [6 empty] | 20500
25 | Ленинский пр. | 164. |  | прочие | Прочие работы (ремонт вентиляционных и дымовых каналов) | руб.
26 | Ленинский пр. | 164. |  | крыши | Антипирирование. Обработка деревянных конструкций противопожарными составами. | м2
27 | Ленинский пр. | 164. |  | крыши | НТВР чердачных помещений, замена слуховых окон | шт
28 | Ленинский пр. | 164. |  |  | Замена и ремонт внутридомовой системы вентиляции | п.м
29 | Ленинский пр. | 164. |  |  | Ремонт мусоропроводов (шиберов) | шт
30 | Ленинский пр. | 164. |  |  | Восстановление отделки стен, потолков технических помещений | м2
1 | Ленинский пр. | 166. |  | крыши | Ремонт (локальный) кровли-жесткой | м2 |  |  |  | 4397 | 327664.44
2 | Ленинский пр. | 166. |  | крыши | Ремонт (локальный) кровли -мягкой | м2
3 | Ленинский пр. | 166. |  | крыши | Замена водосточных труб | шт.
4 | Ленинский пр. | 166. |  | стены, фасады | Герметизация стыков стеновых панелей | м.п. | [5 empty] | 18 | 14040
5 | Ленинский пр. | 166. |  | стены, фасады | Ремонт и окраска фасада. | м2 | [5 empty] | 200 | 188800
6 | Ленинский пр. | 166. |  | лестницы, лестничные клетки | Косметический ремонт л/клеток. Периодичность от 3до 5 лет. Работы выполняются в зависимости от износа. | м2
7 | Ленинский пр. | 166. |  | фундаменты и подвальные помещения | Ремонт отмосток. Подготовка основания. Ямочный ремонт. Залитие бетоном. | м2
8 | Ленинский пр. | 166. |  | проемы | Ремонт и замена дверей. Места общего пользования. Смена дверных приборов (петли, ручки, пружины, доводчики, шпингалеты). | шт.
9 | Ленинский пр. | 166. |  | проемы | Ремонт металлических дверей, решеток (Подвал, чердак, выход на кровлю) | шт.
10 | Ленинский пр. | 166. |  | проемы | Замена и восстановление оконных заполнений | шт.
11 | Ленинский пр. | 166. |  | Балконы, лоджии, крыльца | Ремонт балконов, лестниц, козырьков над входом в подъезды, подвалы. | м2
12 | Ленинский пр. | 166. |  | полы | Ремонт, замена и восстановление участков полов (места общего пользования) | м2
13 | Ленинский пр. | 166. |  |  | Ремонт и восстановление разрушенных участков тротуаров, проездов , дорожек | м2
14 | Ленинский пр. | 166. |  |  | Ремонт приямков, входов в подвалы | шт
15 | Ленинский пр. | 166. |  | ГВС, ХВС, ЦО, системы канализации | Ремонт трубопровода системы ГВС (горячего водоснабжения) | м.п.
16 | Ленинский пр. | 166. |  | ГВС, ХВС, ЦО, системы канализации | Ремонт трубопровода системы ХВС (холодного водоснабжения) | м.п.
17 | Ленинский пр. | 166. |  | ГВС, ХВС, ЦО, системы канализации | Ремонт трубопровода системы ЦО (теплоснабжения). Обеспечение технической готовности ИТП для установки УУТЭ | м.п.
18 | Ленинский пр. | 166. |  | ГВС, ХВС, ЦО, системы канализации | Ремонт трубопровода системы канализации | м.п.
19 | Ленинский пр. | 166. |  | Система теплоснабжения | Замена отопительных приборов | шт. | [5 empty] | 2 | 9590
20 | Ленинский пр. | 166. |  | ГВС, ХВС, ЦО, системы канализации | Замена и ремонт запорной арматуры систем ЦО,ГВС,ХВС (лестничные клетки, подвал, чердак) | шт. | [5 empty] | 30 | 39780
21 | Ленинский пр. | 166. |  | электрооборудова ние | Замена и ремонт электропроводки | м.п. | [5 empty] | 10 | 1200
22 | Ленинский пр. | 166. |  | электрооборудова ние | Замена и ремонт аппаратов защиты, замена установочной арматуры. Замена и установка автоматов, светильников с лампами, фотореле, плафонов, выключателей. | шт | [5 empty] | 30 | 32010
23 | Ленинский пр. | 166. |  | электрооборудова ние | Ремонт ГРЩ ВУ,ВРУ, ЭЩ. Групповые щитки на л/кл., вводные устройства, вводные распред. Устройства, электрические щиты. | шт. | [5 empty] | 5 | 4394
24 | Ленинский пр. | 166. |  | прочие | Аварийно-восстановительные работы | руб. | [6 empty] | 20500
25 | Ленинский пр. | 166. |  | прочие | Прочие работы (ремонт вентиляционных и дымовых каналов) | руб.
26 | Ленинский пр. | 166. |  | крыши | Антипирирование. Обработка деревянных конструкций противопожарными составами. | м2
27 | Ленинский пр. | 166. |  | крыши | НТВР чердачных помещений, замена слуховых окон | шт
28 | Ленинский пр. | 166. |  |  | Замена и ремонт внутридомовой системы вентиляции | п.м
29 | Ленинский пр. | 166. |  |  | Ремонт мусоропроводов (шиберов) | шт
30 | Ленинский пр. | 166. |  |  | Восстановление отделки стен, потолков технических помещений | м2
1 | Ленинский пр. | 170. |  | крыши | Ремонт (локальный) кровли-жесткой | м2 |  |  |  | 4446 | 331315.92
2 | Ленинский пр. | 170. |  | крыши | Ремонт (локальный) кровли -мягкой | м2
3 | Ленинский пр. | 170. |  | крыши | Замена водосточных труб | шт. | [5 empty] | 2 | 2856
4 | Ленинский пр. | 170. |  | стены, фасады | Герметизация стыков стеновых панелей | м.п. | [5 empty] | 39 | 30420
5 | Ленинский пр. | 170. |  | стены, фасады | Ремонт и окраска фасада. | м2 | [5 empty] | 200 | 188800
6 | Ленинский пр. | 170. |  | лестницы, лестничные клетки | Косметический ремонт л/клеток. Периодичность от 3до 5 лет. Работы выполняются в зависимости от износа. | м2
7 | Ленинский пр. | 170. |  | фундаменты и подвальные помещения | Ремонт отмосток. Подготовка основания. Ямочный ремонт. Залитие бетоном. | м2
8 | Ленинский пр. | 170. |  | проемы | Ремонт и замена дверей. Места общего пользования. Смена дверных приборов (петли, ручки, пружины, доводчики, шпингалеты). | шт.
9 | Ленинский пр. | 170. |  | проемы | Ремонт металлических дверей, решеток (Подвал, чердак, выход на кровлю) | шт.
10 | Ленинский пр. | 170. |  | проемы | Замена и восстановление оконных заполнений | шт.
11 | Ленинский пр. | 170. |  | Балконы, лоджии, крыльца | Ремонт балконов, лестниц, козырьков над входом в подъезды, подвалы. | м2
12 | Ленинский пр. | 170. |  | полы | Ремонт, замена и восстановление участков полов (места общего пользования) | м2
13 | Ленинский пр. | 170. |  |  | Ремонт и восстановление разрушенных участков тротуаров, проездов , дорожек | м2
14 | Ленинский пр. | 170. |  |  | Ремонт приямков, входов в подвалы | шт
15 | Ленинский пр. | 170. |  | ГВС, ХВС, ЦО, системы канализации | Ремонт трубопровода системы ГВС (горячего водоснабжения) | м.п.
16 | Ленинский пр. | 170. |  | ГВС, ХВС, ЦО, системы канализации | Ремонт трубопровода системы ХВС (холодного водоснабжения) | м.п.
17 | Ленинский пр. | 170. |  | ГВС, ХВС, ЦО, системы канализации | Ремонт трубопровода системы ЦО (теплоснабжения). Обеспечение технической готовности ИТП для установки УУТЭ | м.п.
18 | Ленинский пр. | 170. |  | ГВС, ХВС, ЦО, системы канализации | Ремонт трубопровода системы канализации | м.п.
19 | Ленинский пр. | 170. |  | Система теплоснабжения | Замена отопительных приборов | шт. | [5 empty] | 2 | 9590
20 | Ленинский пр. | 170. |  | ГВС, ХВС, ЦО, системы канализации | Замена и ремонт запорной арматуры систем ЦО,ГВС,ХВС (лестничные клетки, подвал, чердак) | шт. | [5 empty] | 30 | 39780
21 | Ленинский пр. | 170. |  | электрооборудова ние | Замена и ремонт электропроводки | м.п.
22 | Ленинский пр. | 170. |  | электрооборудова ние | Замена и ремонт аппаратов защиты, замена установочной арматуры. Замена и установка автоматов, светильников с лампами, фотореле, плафонов, выключателей. | шт
23 | Ленинский пр. | 170. |  | электрооборудова ние | Ремонт ГРЩ ВУ,ВРУ, ЭЩ. Групповые щитки на л/кл., вводные устройства, вводные распред. Устройства, электрические щиты. | шт.
24 | Ленинский пр. | 170. |  | прочие | Аварийно-восстановительные работы | руб. | [6 empty] | 20500
25 | Ленинский пр. | 170. |  | прочие | Прочие работы (ремонт вентиляционных и дымовых каналов) | руб.
26 | Ленинский пр. | 170. |  | крыши | Антипирирование. Обработка деревянных конструкций противопожарными составами. | м2
27 | Ленинский пр. | 170. |  | крыши | НТВР чердачных помещений, замена слуховых окон | шт
28 | Ленинский пр. | 170. |  |  | Замена и ремонт внутридомовой системы вентиляции | п.м
29 | Ленинский пр. | 170. |  |  | Ремонт мусоропроводов (шиберов) | шт
30 | Ленинский пр. | 170. |  |  | Восстановление отделки стен, потолков технических помещений | м2
1 | Ленинский пр. | 172. |  | крыши | Ремонт (локальный) кровли-жесткой | м2 |  |  |  | 4439 | 330794.28
2 | Ленинский пр. | 172. |  | крыши | Ремонт (локальный) кровли -мягкой | м2
3 | Ленинский пр. | 172. |  | крыши | Замена водосточных труб | шт.
4 | Ленинский пр. | 172. |  | стены, фасады | Герметизация стыков стеновых панелей | м.п. | [5 empty] | 258 | 201240
5 | Ленинский пр. | 172. |  | стены, фасады | Ремонт и окраска фасада. | м2 | [5 empty] | 360 | 312240
6 | Ленинский пр. | 172. |  | лестницы, лестничные клетки | Косметический ремонт л/клеток. Периодичность от 3до 5 лет. Работы выполняются в зависимости от износа. | м2
7 | Ленинский пр. | 172. |  | фундаменты и подвальные помещения | Ремонт отмосток. Подготовка основания. Ямочный ремонт. Залитие бетоном. | м2
8 | Ленинский пр. | 172. |  | проемы | Ремонт и замена дверей. Места общего пользования. Смена дверных приборов (петли, ручки, пружины, доводчики, шпингалеты). | шт.
9 | Ленинский пр. | 172. |  | проемы | Ремонт металлических дверей, решеток (Подвал, чердак, выход на кровлю) | шт. | [5 empty] | 2 | 24000
10 | Ленинский пр. | 172. |  | проемы | Замена и восстановление оконных заполнений | шт.
11 | Ленинский пр. | 172. |  | Балконы, лоджии, крыльца | Ремонт балконов, лестниц, козырьков над входом в подъезды, подвалы. | м2
12 | Ленинский пр. | 172. |  | полы | Ремонт, замена и восстановление участков полов (места общего пользования) | м2
13 | Ленинский пр. | 172. |  |  | Ремонт и восстановление разрушенных участков тротуаров, проездов , дорожек | м2
14 | Ленинский пр. | 172. |  |  | Ремонт приямков, входов в подвалы | шт
15 | Ленинский пр. | 172. |  | ГВС, ХВС, ЦО, системы канализации | Ремонт трубопровода системы ГВС (горячего водоснабжения) | м.п.
16 | Ленинский пр. | 172. |  | ГВС, ХВС, ЦО, системы канализации | Ремонт трубопровода системы ХВС (холодного водоснабжения) | м.п.
17 | Ленинский пр. | 172. |  | ГВС, ХВС, ЦО, системы канализации | Ремонт трубопровода системы ЦО (теплоснабжения). Обеспечение технической готовности ИТП для установки УУТЭ | м.п.
18 | Ленинский пр. | 172. |  | ГВС, ХВС, ЦО, системы канализации | Ремонт трубопровода системы канализации | м.п.
19 | Ленинский пр. | 172. |  | Система теплоснабжения | Замена отопительных приборов | шт. | [5 empty] | 2 | 9590
20 | Ленинский пр. | 172. |  | ГВС, ХВС, ЦО, системы канализации | Замена и ремонт запорной арматуры систем ЦО,ГВС,ХВС (лестничные клетки, подвал, чердак) | шт. | [5 empty] | 30 | 39780
21 | Ленинский пр. | 172. |  | электрооборудова ние | Замена и ремонт электропроводки | м.п.
22 | Ленинский пр. | 172. |  | электрооборудова ние | Замена и ремонт аппаратов защиты, замена установочной арматуры. Замена и установка автоматов, светильников с лампами, фотореле, плафонов, выключателей. | шт
23 | Ленинский пр. | 172. |  | электрооборудова ние | Ремонт ГРЩ ВУ,ВРУ, ЭЩ. Групповые щитки на л/кл., вводные устройства, вводные распред. Устройства, электрические щиты. | шт.
24 | Ленинский пр. | 172. |  | прочие | Аварийно-восстановительные работы | руб. | [6 empty] | 20500
25 | Ленинский пр. | 172. |  | прочие | Прочие работы (ремонт вентиляционных и дымовых каналов) | руб.
26 | Ленинский пр. | 172. |  | крыши | Антипирирование. Обработка деревянных конструкций противопожарными составами. | м2
27 | Ленинский пр. | 172. |  | крыши | НТВР чердачных помещений, замена слуховых окон | шт
28 | Ленинский пр. | 172. |  |  | Замена и ремонт внутридомовой системы вентиляции | п.м
29 | Ленинский пр. | 172. |  |  | Ремонт мусоропроводов (шиберов) | шт
30 | Ленинский пр. | 172. |  |  | Восстановление отделки стен, потолков технических помещений | м2
1 | Ленинский пр. | 174. |  | крыши | Ремонт (локальный) кровли-жесткой | м2 |  |  |  | 4474 | 333402.48
2 | Ленинский пр. | 174. |  | крыши | Ремонт (локальный) кровли -мягкой | м2
3 | Ленинский пр. | 174. |  | крыши | Замена водосточных труб | шт. | [5 empty] | 3 | 4284
4 | Ленинский пр. | 174. |  | стены, фасады | Герметизация стыков стеновых панелей | м.п.
5 | Ленинский пр. | 174. |  | стены, фасады | Ремонт и окраска фасада. | м2 | [5 empty] | 100 | 94400
6 | Ленинский пр. | 174. |  | лестницы, лестничные клетки | Косметический ремонт л/клеток. Периодичность от 3до 5 лет. Работы выполняются в зависимости от износа. | м2
7 | Ленинский пр. | 174. |  | фундаменты и подвальные помещения | Ремонт отмосток. Подготовка основания. Ямочный ремонт. Залитие бетоном. | м2
8 | Ленинский пр. | 174. |  | проемы | Ремонт и замена дверей. Места общего пользования. Смена дверных приборов (петли, ручки, пружины, доводчики, шпингалеты). | шт.
9 | Ленинский пр. | 174. |  | проемы | Ремонт металлических дверей, решеток (Подвал, чердак, выход на кровлю) | шт.
10 | Ленинский пр. | 174. |  | проемы | Замена и восстановление оконных заполнений | шт.
11 | Ленинский пр. | 174. |  | Балконы, лоджии, крыльца | Ремонт балконов, лестниц, козырьков над входом в подъезды, подвалы. | м2
12 | Ленинский пр. | 174. |  | полы | Ремонт, замена и восстановление участков полов (места общего пользования) | м2
13 | Ленинский пр. | 174. |  |  | Ремонт и восстановление разрушенных участков тротуаров, проездов , дорожек | м2
14 | Ленинский пр. | 174. |  |  | Ремонт приямков, входов в подвалы | шт
15 | Ленинский пр. | 174. |  | ГВС, ХВС, ЦО, системы канализации | Ремонт трубопровода системы ГВС (горячего водоснабжения) | м.п.
16 | Ленинский пр. | 174. |  | ГВС, ХВС, ЦО, системы канализации | Ремонт трубопровода системы ХВС (холодного водоснабжения) | м.п.
17 | Ленинский пр. | 174. |  | ГВС, ХВС, ЦО, системы канализации | Ремонт трубопровода системы ЦО (теплоснабжения). Обеспечение технической готовности ИТП для установки УУТЭ | м.п.
18 | Ленинский пр. | 174. |  | ГВС, ХВС, ЦО, системы канализации | Ремонт трубопровода системы канализации | м.п.
19 | Ленинский пр. | 174. |  | Система теплоснабжения | Замена отопительных приборов | шт. | [5 empty] | 2 | 9590
20 | Ленинский пр. | 174. |  | ГВС, ХВС, ЦО, системы канализации | Замена и ремонт запорной арматуры систем ЦО,ГВС,ХВС (лестничные клетки, подвал, чердак) | шт. | [5 empty] | 30 | 39780
21 | Ленинский пр. | 174. |  | электрооборудова ние | Замена и ремонт электропроводки | м.п. | [5 empty] | 10 | 1200
22 | Ленинский пр. | 174. |  | электрооборудова ние | Замена и ремонт аппаратов защиты, замена установочной арматуры. Замена и установка автоматов, светильников с лампами, фотореле, плафонов, выключателей. | шт | [5 empty] | 30 | 32010
23 | Ленинский пр. | 174. |  | электрооборудова ние | Ремонт ГРЩ ВУ,ВРУ, ЭЩ. Групповые щитки на л/кл., вводные устройства, вводные распред. Устройства, электрические щиты. | шт. | [5 empty] | 5 | 4394
24 | Ленинский пр. | 174. |  | прочие | Аварийно-восстановительные работы | руб. | [6 empty] | 20500
25 | Ленинский пр. | 174. |  | прочие | Прочие работы (ремонт вентиляционных и дымовых каналов) | руб.
26 | Ленинский пр. | 174. |  | крыши | Антипирирование. Обработка деревянных конструкций противопожарными составами. | м2
27 | Ленинский пр. | 174. |  | крыши | НТВР чердачных помещений, замена слуховых окон | шт
28 | Ленинский пр. | 174. |  |  | Замена и ремонт внутридомовой системы вентиляции | п.м
29 | Ленинский пр. | 174. |  |  | Ремонт мусоропроводов (шиберов) | шт
30 | Ленинский пр. | 174. |  |  | Восстановление отделки стен, потолков технических помещений | м2
1 | Ленинский пр. | 176. |  | крыши | Ремонт (локальный) кровли-жесткой | м2 |  |  |  | 3193 | 237942.36
2 | Ленинский пр. | 176. |  | крыши | Ремонт (локальный) кровли -мягкой | м2
3 | Ленинский пр. | 176. |  | крыши | Замена водосточных труб | шт.
4 | Ленинский пр. | 176. |  | стены, фасады | Герметизация стыков стеновых панелей | м.п.
5 | Ленинский пр. | 176. |  | стены, фасады | Ремонт и окраска фасада. | м2
6 | Ленинский пр. | 176. |  | лестницы, лестничные клетки | Косметический ремонт л/клеток. Периодичность от 3до 5 лет. Работы выполняются в зависимости от износа. | м2 | [5 empty] | п.2,3 | 230520
7 | Ленинский пр. | 176. |  | фундаменты и подвальные помещения | Ремонт отмосток. Подготовка основания. Ямочный ремонт. Залитие бетоном. | м2
8 | Ленинский пр. | 176. |  | проемы | Ремонт и замена дверей. Места общего пользования. Смена дверных приборов (петли, ручки, пружины, доводчики, шпингалеты). | шт.
9 | Ленинский пр. | 176. |  | проемы | Ремонт металлических дверей, решеток (Подвал, чердак, выход на кровлю) | шт.
10 | Ленинский пр. | 176. |  | проемы | Замена и восстановление оконных заполнений | шт.
11 | Ленинский пр. | 176. |  | Балконы, лоджии, крыльца | Ремонт балконов, лестниц, козырьков над входом в подъезды, подвалы. | м2
12 | Ленинский пр. | 176. |  | полы | Ремонт, замена и восстановление участков полов (места общего пользования) | м2
13 | Ленинский пр. | 176. |  |  | Ремонт и восстановление разрушенных участков тротуаров, проездов , дорожек | м2
14 | Ленинский пр. | 176. |  |  | Ремонт приямков, входов в подвалы | шт
15 | Ленинский пр. | 176. |  | ГВС, ХВС, ЦО, системы канализации | Ремонт трубопровода системы ГВС (горячего водоснабжения) | м.п.
16 | Ленинский пр. | 176. |  | ГВС, ХВС, ЦО, системы канализации | Ремонт трубопровода системы ХВС (холодного водоснабжения) | м.п.
17 | Ленинский пр. | 176. |  | ГВС, ХВС, ЦО, системы канализации | Ремонт трубопровода системы ЦО (теплоснабжения). Обеспечение технической готовности ИТП для установки УУТЭ | м.п.
18 | Ленинский пр. | 176. |  | ГВС, ХВС, ЦО, системы канализации | Ремонт трубопровода системы канализации | м.п.
19 | Ленинский пр. | 176. |  | Система теплоснабжения | Замена отопительных приборов | шт.
20 | Ленинский пр. | 176. |  | ГВС, ХВС, ЦО, системы канализации | Замена и ремонт запорной арматуры систем ЦО,ГВС,ХВС (лестничные клетки, подвал, чердак) | шт.
21 | Ленинский пр. | 176. |  | электрооборудова ние | Замена и ремонт электропроводки | м.п. | [5 empty] | 5 | 600
22 | Ленинский пр. | 176. |  | электрооборудова ние | Замена и ремонт аппаратов защиты, замена установочной арматуры. Замена и установка автоматов, светильников с лампами, фотореле, плафонов, выключателей. | шт
23 | Ленинский пр. | 176. |  | электрооборудова ние | Ремонт ГРЩ ВУ,ВРУ, ЭЩ. Групповые щитки на л/кл., вводные устройства, вводные распред. Устройства, электрические щиты. | шт.
24 | Ленинский пр. | 176. |  | прочие | Аварийно-восстановительные работы | руб.
25 | Ленинский пр. | 176. |  | прочие | Прочие работы (ремонт вентиляционных и дымовых каналов) | руб.
26 | Ленинский пр. | 176. |  | крыши | Антипирирование. Обработка деревянных конструкций противопожарными составами. | м2
27 | Ленинский пр. | 176. |  | крыши | НТВР чердачных помещений, замена слуховых окон | шт
28 | Ленинский пр. | 176. |  |  | Замена и ремонт внутридомовой системы вентиляции | п.м
29 | Ленинский пр. | 176. |  |  | Ремонт мусоропроводов (шиберов) | шт
30 | Ленинский пр. | 176. |  |  | Восстановление отделки стен, потолков технических помещений | м2
1 | Ленинский пр. | 178. |  | крыши | Ремонт (локальный) кровли-жесткой | м2 |  |  |  | 9309 | 693706.68
2 | Ленинский пр. | 178. |  | крыши | Ремонт (локальный) кровли -мягкой | м2
3 | Ленинский пр. | 178. |  | крыши | Замена водосточных труб | шт.
4 | Ленинский пр. | 178. |  | стены, фасады | Герметизация стыков стеновых панелей | м.п.
5 | Ленинский пр. | 178. |  | стены, фасады | Ремонт и окраска фасада. | м2
6 | Ленинский пр. | 178. |  | лестницы, лестничные клетки | Косметический ремонт л/клеток. Периодичность от 3до 5 лет. Работы выполняются в зависимости от износа. | м2
7 | Ленинский пр. | 178. |  | фундаменты и подвальные помещения | Ремонт отмосток. Подготовка основания. Ямочный ремонт. Залитие бетоном. | м2
8 | Ленинский пр. | 178. |  | проемы | Ремонт и замена дверей. Места общего пользования. Смена дверных приборов (петли, ручки, пружины, доводчики, шпингалеты). | шт.
9 | Ленинский пр. | 178. |  | проемы | Ремонт металлических дверей, решеток (Подвал, чердак, выход на кровлю) | шт.
10 | Ленинский пр. | 178. |  | проемы | Замена и восстановление оконных заполнений | шт.
11 | Ленинский пр. | 178. |  | Балконы, лоджии, крыльца | Ремонт балконов, лестниц, козырьков над входом в подъезды, подвалы. | м2 | [5 empty] | 30 | 73562
12 | Ленинский пр. | 178. |  | полы | Ремонт, замена и восстановление участков полов (места общего пользования) | м2 | [5 empty] | 3 | 30800
13 | Ленинский пр. | 178. |  |  | Ремонт и восстановление разрушенных участков тротуаров, проездов , дорожек | м2
14 | Ленинский пр. | 178. |  |  | Ремонт приямков, входов в подвалы | шт
15 | Ленинский пр. | 178. |  | ГВС, ХВС, ЦО, системы канализации | Ремонт трубопровода системы ГВС (горячего водоснабжения) | м.п.
16 | Ленинский пр. | 178. |  | ГВС, ХВС, ЦО, системы канализации | Ремонт трубопровода системы ХВС (холодного водоснабжения) | м.п.
17 | Ленинский пр. | 178. |  | ГВС, ХВС, ЦО, системы канализации | Ремонт трубопровода системы ЦО (теплоснабжения). Обеспечение технической готовности ИТП для установки УУТЭ | м.п.
18 | Ленинский пр. | 178. |  | ГВС, ХВС, ЦО, системы канализации | Ремонт трубопровода системы канализации | м.п.
19 | Ленинский пр. | 178. |  | Система теплоснабжения | Замена отопительных приборов | шт.
20 | Ленинский пр. | 178. |  | ГВС, ХВС, ЦО, системы канализации | Замена и ремонт запорной арматуры систем ЦО,ГВС,ХВС (лестничные клетки, подвал, чердак) | шт.
21 | Ленинский пр. | 178. |  | электрооборудова ние | Замена и ремонт электропроводки | м.п.
22 | Ленинский пр. | 178. |  | электрооборудова ние | Замена и ремонт аппаратов защиты, замена установочной арматуры. Замена и установка автоматов, светильников с лампами, фотореле, плафонов, выключателей. | шт
23 | Ленинский пр. | 178. |  | электрооборудова ние | Ремонт ГРЩ ВУ,ВРУ, ЭЩ. Групповые щитки на л/кл., вводные устройства, вводные распред. Устройства, электрические щиты. | шт.
24 | Ленинский пр. | 178. |  | прочие | Аварийно-восстановительные работы | руб.
25 | Ленинский пр. | 178. |  | прочие | Прочие работы (ремонт вентиляционных и дымовых каналов) | руб.
26 | Ленинский пр. | 178. |  | крыши | Антипирирование. Обработка деревянных конструкций противопожарными составами. | м2
27 | Ленинский пр. | 178. |  | крыши | НТВР чердачных помещений, замена слуховых окон | шт
28 | Ленинский пр. | 178. |  |  | Замена и ремонт внутридомовой системы вентиляции | п.м
29 | Ленинский пр. | 178. |  |  | Ремонт мусоропроводов (шиберов) | шт
30 | Ленинский пр. | 178. |  |  | Восстановление отделки стен, потолков технических помещений | м2
1 | Ленинский пр. | 178. | 2. | крыши | Ремонт (локальный) кровли-жесткой | м2 |  |  |  | 2517 | 187566.84
2 | Ленинский пр. | 178. | 2. | крыши | Ремонт (локальный) кровли -мягкой | м2
3 | Ленинский пр. | 178. | 2. | крыши | Замена водосточных труб | шт.
4 | Ленинский пр. | 178. | 2. | стены, фасады | Герметизация стыков стеновых панелей | м.п.
5 | Ленинский пр. | 178. | 2. | стены, фасады | Ремонт и окраска фасада. | м2
6 | Ленинский пр. | 178. | 2. | лестницы, лестничные клетки | Косметический ремонт л/клеток. Периодичность от 3до 5 лет. Работы выполняются в зависимости от износа. | м2
7 | Ленинский пр. | 178. | 2. | фундаменты и подвальные помещения | Ремонт отмосток. Подготовка основания. Ямочный ремонт. Залитие бетоном. | м2
8 | Ленинский пр. | 178. | 2. | проемы | Ремонт и замена дверей. Места общего пользования. Смена дверных приборов (петли, ручки, пружины, доводчики, шпингалеты). | шт.
9 | Ленинский пр. | 178. | 2. | проемы | Ремонт металлических дверей, решеток (Подвал, чердак, выход на кровлю) | шт.
10 | Ленинский пр. | 178. | 2. | проемы | Замена и восстановление оконных заполнений | шт.
11 | Ленинский пр. | 178. | 2. | Балконы, лоджии, крыльца | Ремонт балконов, лестниц, козырьков над входом в подъезды, подвалы. | м2
12 | Ленинский пр. | 178. | 2. | полы | Ремонт, замена и восстановление участков полов (места общего пользования) | м2
13 | Ленинский пр. | 178. | 2. |  | Ремонт и восстановление разрушенных участков тротуаров, проездов , дорожек | м2
14 | Ленинский пр. | 178. | 2. |  | Ремонт приямков, входов в подвалы | шт
15 | Ленинский пр. | 178. | 2. | ГВС, ХВС, ЦО, системы канализации | Ремонт трубопровода системы ГВС (горячего водоснабжения) | м.п.
16 | Ленинский пр. | 178. | 2. | ГВС, ХВС, ЦО, системы канализации | Ремонт трубопровода системы ХВС (холодного водоснабжения) | м.п.
17 | Ленинский пр. | 178. | 2. | ГВС, ХВС, ЦО, системы канализации | Ремонт трубопровода системы ЦО (теплоснабжения). Обеспечение технической готовности ИТП для установки УУТЭ | м.п.
18 | Ленинский пр. | 178. | 2. | ГВС, ХВС, ЦО, системы канализации | Ремонт трубопровода системы канализации | м.п.
19 | Ленинский пр. | 178. | 2. | Система теплоснабжения | Замена отопительных приборов | шт.
20 | Ленинский пр. | 178. | 2. | ГВС, ХВС, ЦО, системы канализации | Замена и ремонт запорной арматуры систем ЦО,ГВС,ХВС (лестничные клетки, подвал, чердак) | шт. | [5 empty] | 30 | 39780
21 | Ленинский пр. | 178. | 2. | электрооборудова ние | Замена и ремонт электропроводки | м.п. | [5 empty] | 5 | 600
22 | Ленинский пр. | 178. | 2. | электрооборудова ние | Замена и ремонт аппаратов защиты, замена установочной арматуры. Замена и установка автоматов, светильников с лампами, фотореле, плафонов, выключателей. | шт
23 | Ленинский пр. | 178. | 2. | электрооборудова ние | Ремонт ГРЩ ВУ,ВРУ, ЭЩ. Групповые щитки на л/кл., вводные устройства, вводные распред. Устройства, электрические щиты. | шт. | [5 empty] | 5 | 4394
24 | Ленинский пр. | 178. | 2. | прочие | Аварийно-восстановительные работы | руб. | [6 empty] | 20500
25 | Ленинский пр. | 178. | 2. | прочие | Прочие работы (ремонт вентиляционных и дымовых каналов) | руб.
26 | Ленинский пр. | 178. | 2. | крыши | Антипирирование. Обработка деревянных конструкций противопожарными составами. | м2
27 | Ленинский пр. | 178. | 2. | крыши | НТВР чердачных помещений, замена слуховых окон | шт
28 | Ленинский пр. | 178. | 2. |  | Замена и ремонт внутридомовой системы вентиляции | п.м
29 | Ленинский пр. | 178. | 2. |  | Ремонт мусоропроводов (шиберов) | шт
30 | Ленинский пр. | 178. | 2. |  | Восстановление отделки стен, потолков технических помещений | м2
1 | Ленинский пр. | 178. | 3. | крыши | Ремонт (локальный) кровли-жесткой | м2 |  |  |  | 2533 | 188759.16
2 | Ленинский пр. | 178. | 3. | крыши | Ремонт (локальный) кровли -мягкой | м2
3 | Ленинский пр. | 178. | 3. | крыши | Замена водосточных труб | шт.
4 | Ленинский пр. | 178. | 3. | стены, фасады | Герметизация стыков стеновых панелей | м.п.
5 | Ленинский пр. | 178. | 3. | стены, фасады | Ремонт и окраска фасада. | м2
6 | Ленинский пр. | 178. | 3. | лестницы, лестничные клетки | Косметический ремонт л/клеток. Периодичность от 3до 5 лет. Работы выполняются в зависимости от износа. | м2 | [5 empty] | п.1,3 | 209440
7 | Ленинский пр. | 178. | 3. | фундаменты и подвальные помещения | Ремонт отмосток. Подготовка основания. Ямочный ремонт. Залитие бетоном. | м2
8 | Ленинский пр. | 178. | 3. | проемы | Ремонт и замена дверей. Места общего пользования. Смена дверных приборов (петли, ручки, пружины, доводчики, шпингалеты). | шт. | [5 empty] | 3 | 453
9 | Ленинский пр. | 178. | 3. | проемы | Ремонт металлических дверей, решеток (Подвал, чердак, выход на кровлю) | шт.
10 | Ленинский пр. | 178. | 3. | проемы | Замена и восстановление оконных заполнений | шт.
11 | Ленинский пр. | 178. | 3. | Балконы, лоджии, крыльца | Ремонт балконов, лестниц, козырьков над входом в подъезды, подвалы. | м2
12 | Ленинский пр. | 178. | 3. | полы | Ремонт, замена и восстановление участков полов (места общего пользования) | м2
13 | Ленинский пр. | 178. | 3. |  | Ремонт и восстановление разрушенных участков тротуаров, проездов , дорожек | м2
14 | Ленинский пр. | 178. | 3. |  | Ремонт приямков, входов в подвалы | шт
15 | Ленинский пр. | 178. | 3. | ГВС, ХВС, ЦО, системы канализации | Ремонт трубопровода системы ГВС (горячего водоснабжения) | м.п.
16 | Ленинский пр. | 178. | 3. | ГВС, ХВС, ЦО, системы канализации | Ремонт трубопровода системы ХВС (холодного водоснабжения) | м.п.
17 | Ленинский пр. | 178. | 3. | ГВС, ХВС, ЦО, системы канализации | Ремонт трубопровода системы ЦО (теплоснабжения). Обеспечение технической готовности ИТП для установки УУТЭ | м.п.
18 | Ленинский пр. | 178. | 3. | ГВС, ХВС, ЦО, системы канализации | Ремонт трубопровода системы канализации | м.п.
19 | Ленинский пр. | 178. | 3. | Система теплоснабжения | Замена отопительных приборов | шт.
20 | Ленинский пр. | 178. | 3. | ГВС, ХВС, ЦО, системы канализации | Замена и ремонт запорной арматуры систем ЦО,ГВС,ХВС (лестничные клетки, подвал, чердак) | шт. | [5 empty] | 30 | 39780
21 | Ленинский пр. | 178. | 3. | электрооборудова ние | Замена и ремонт электропроводки | м.п. | [5 empty] | 5 | 600
22 | Ленинский пр. | 178. | 3. | электрооборудова ние | Замена и ремонт аппаратов защиты, замена установочной арматуры. Замена и установка автоматов, светильников с лампами, фотореле, плафонов, выключателей. | шт | [5 empty] | 14 | 14938
23 | Ленинский пр. | 178. | 3. | электрооборудова ние | Ремонт ГРЩ ВУ,ВРУ, ЭЩ. Групповые щитки на л/кл., вводные устройства, вводные распред. Устройства, электрические щиты. | шт.
24 | Ленинский пр. | 178. | 3. | прочие | Аварийно-восстановительные работы | руб. | [6 empty] | 20500
25 | Ленинский пр. | 178. | 3. | прочие | Прочие работы (ремонт вентиляционных и дымовых каналов) | руб.
26 | Ленинский пр. | 178. | 3. | крыши | Антипирирование. Обработка деревянных конструкций противопожарными составами. | м2
27 | Ленинский пр. | 178. | 3. | крыши | НТВР чердачных помещений, замена слуховых окон | шт
28 | Ленинский пр. | 178. | 3. |  | Замена и ремонт внутридомовой системы вентиляции | п.м
29 | Ленинский пр. | 178. | 3. |  | Ремонт мусоропроводов (шиберов) | шт
30 | Ленинский пр. | 178. | 3. |  | Восстановление отделки стен, потолков технических помещений | м2
1 | Московский пр. | 155 |  | крыши | Ремонт (локальный) кровли-жесткой | м2 |  |  |  | 5523 | 411573.96
2 | Московский пр. | 155. |  | крыши | Ремонт (локальный) кровли -мягкой | м2
3 | Московский пр. | 155. |  | крыши | Замена водосточных труб | шт.
4 | Московский пр. | 155. |  | стены, фасады | Герметизация стыков стеновых панелей | м.п.
5 | Московский пр. | 155. |  | стены, фасады | Ремонт и окраска фасада. | м2
6 | Московский пр. | 155. |  | лестницы, лестничные клетки | Косметический ремонт л/клеток. Периодичность от 3до 5 лет. Работы выполняются в зависимости от износа. | м2
7 | Московский пр. | 155. |  | фундаменты и подвальные помещения | Ремонт отмосток. Подготовка основания. Ямочный ремонт. Залитие бетоном. | м2
8 | Московский пр. | 155. |  | проемы | Ремонт и замена дверей. Места общего пользования. Смена дверных приборов (петли, ручки, пружины, доводчики, шпингалеты). | шт.
9 | Московский пр. | 155. |  | проемы | Ремонт металлических дверей, решеток (Подвал, чердак, выход на кровлю) | шт.
10 | Московский пр. | 155. |  | проемы | Замена и восстановление оконных заполнений | шт.
11 | Московский пр. | 155. |  | Балконы, лоджии, крыльца | Ремонт балконов, лестниц, козырьков над входом в подъезды, подвалы. | м2 | [5 empty] | 45 | 195706
12 | Московский пр. | 155. |  | полы | Ремонт, замена и восстановление участков полов (места общего пользования) | м2
13 | Московский пр. | 155. |  |  | Ремонт и восстановление разрушенных участков тротуаров, проездов , дорожек | м2
14 | Московский пр. | 155. |  |  | Ремонт приямков, входов в подвалы | шт
15 | Московский пр. | 155. |  | ГВС, ХВС, ЦО, системы канализации | Ремонт трубопровода системы ГВС (горячего водоснабжения) | м.п.
16 | Московский пр. | 155. |  | ГВС, ХВС, ЦО, системы канализации | Ремонт трубопровода системы ХВС (холодного водоснабжения) | м.п.
17 | Московский пр. | 155. |  | ГВС, ХВС, ЦО, системы канализации | Ремонт трубопровода системы ЦО (теплоснабжения). Обеспечение технической готовности ИТП для установки УУТЭ | м.п.
18 | Московский пр. | 155. |  | ГВС, ХВС, ЦО, системы канализации | Ремонт трубопровода системы канализации | м.п.
19 | Московский пр. | 155. |  | Система теплоснабжения | Замена отопительных приборов | шт.
20 | Московский пр. | 155. |  | ГВС, ХВС, ЦО, системы канализации | Замена и ремонт запорной арматуры систем ЦО,ГВС,ХВС (лестничные клетки, подвал, чердак) | шт.
21 | Московский пр. | 155. |  | электрооборудова ние | Замена и ремонт электропроводки | м.п.
22 | Московский пр. | 155. |  | электрооборудова ние | Замена и ремонт аппаратов защиты, замена установочной арматуры. Замена и установка автоматов, светильников с лампами, фотореле, плафонов, выключателей. | шт
23 | Московский пр. | 155. |  | электрооборудова ние | Ремонт ГРЩ ВУ,ВРУ, ЭЩ. Групповые щитки на л/кл., вводные устройства, вводные распред. Устройства, электрические щиты. | шт.
24 | Московский пр. | 155. |  | прочие | Аварийно-восстановительные работы | руб.
25 | Московский пр. | 155. |  | прочие | Прочие работы (ремонт вентиляционных и дымовых каналов) | руб.
26 | Московский пр. | 155. |  | крыши | Антипирирование. Обработка деревянных конструкций противопожарными составами. | м2
27 | Московский пр. | 155. |  | крыши | НТВР чердачных помещений, замена слуховых окон | шт
28 | Московский пр. | 155. |  |  | Замена и ремонт внутридомовой системы вентиляции | п.м
29 | Московский пр. | 155. |  |  | Ремонт мусоропроводов (шиберов) | шт
30 | Московский пр. | 155. |  |  | Восстановление отделки стен, потолков технических помещений | м2
1 | Московский пр. | 157. |  | крыши | Ремонт (локальный) кровли-жесткой | м2 |  |  |  | 3214 | 239507.28
2 | Московский пр. | 157. |  | крыши | Ремонт (локальный) кровли -мягкой | м2
3 | Московский пр. | 157. |  | крыши | Замена водосточных труб | шт.
4 | Московский пр. | 157. |  | стены, фасады | Герметизация стыков стеновых панелей | м.п.
5 | Московский пр. | 157. |  | стены, фасады | Ремонт и окраска фасада. | м2
6 | Московский пр. | 157. |  | лестницы, лестничные клетки | Косметический ремонт л/клеток. Периодичность от 3до 5 лет. Работы выполняются в зависимости от износа. | м2
7 | Московский пр. | 157. |  | фундаменты и подвальные помещения | Ремонт отмосток. Подготовка основания. Ямочный ремонт. Залитие бетоном. | м2
8 | Московский пр. | 157. |  | проемы | Ремонт и замена дверей. Места общего пользования. Смена дверных приборов (петли, ручки, пружины, доводчики, шпингалеты). | шт.
9 | Московский пр. | 157. |  | проемы | Ремонт металлических дверей, решеток (Подвал, чердак, выход на кровлю) | шт.
10 | Московский пр. | 157. |  | проемы | Замена и восстановление оконных заполнений | шт.
11 | Московский пр. | 157. |  | Балконы, лоджии, крыльца | Ремонт балконов, лестниц, козырьков над входом в подъезды, подвалы. | м2
12 | Московский пр. | 157. |  | полы | Ремонт, замена и восстановление участков полов (места общего пользования) | м2
13 | Московский пр. | 157. |  |  | Ремонт и восстановление разрушенных участков тротуаров, проездов , дорожек | м2
14 | Московский пр. | 157. |  |  | Ремонт приямков, входов в подвалы | шт
15 | Московский пр. | 157. |  | ГВС, ХВС, ЦО, системы канализации | Ремонт трубопровода системы ГВС (горячего водоснабжения) | м.п.
16 | Московский пр. | 157. |  | ГВС, ХВС, ЦО, системы канализации | Ремонт трубопровода системы ХВС (холодного водоснабжения) | м.п.
17 | Московский пр. | 157. |  | ГВС, ХВС, ЦО, системы канализации | Ремонт трубопровода системы ЦО (теплоснабжения). Обеспечение технической готовности ИТП для установки УУТЭ | м.п.
18 | Московский пр. | 157. |  | ГВС, ХВС, ЦО, системы канализации | Ремонт трубопровода системы канализации | м.п.
19 | Московский пр. | 157. |  | Система теплоснабжения | Замена отопительных приборов | шт.
20 | Московский пр. | 157. |  | ГВС, ХВС, ЦО, системы канализации | Замена и ремонт запорной арматуры систем ЦО,ГВС,ХВС (лестничные клетки, подвал, чердак) | шт.
21 | Московский пр. | 157. |  | электрооборудова ние | Замена и ремонт электропроводки | м.п. | [5 empty] | 5 | 600
22 | Московский пр. | 157. |  | электрооборудова ние | Замена и ремонт аппаратов защиты, замена установочной арматуры. Замена и установка автоматов, светильников с лампами, фотореле, плафонов, выключателей. | шт
23 | Московский пр. | 157. |  | электрооборудова ние | Ремонт ГРЩ ВУ,ВРУ, ЭЩ. Групповые щитки на л/кл., вводные устройства, вводные распред. Устройства, электрические щиты. | шт. | [5 empty] | 5 | 4395
24 | Московский пр. | 157. |  | прочие | Аварийно-восстановительные работы | руб. | [6 empty] | 20500
25 | Московский пр. | 157. |  | прочие | Прочие работы (ремонт вентиляционных и дымовых каналов) | руб.
26 | Московский пр. | 157. |  | крыши | Антипирирование. Обработка деревянных конструкций противопожарными составами. | м2
27 | Московский пр. | 157. |  | крыши | НТВР чердачных помещений, замена слуховых окон | шт
28 | Московский пр. | 157. |  |  | Замена и ремонт внутридомовой системы вентиляции | п.м
29 | Московский пр. | 157. |  |  | Ремонт мусоропроводов (шиберов) | шт
30 | Московский пр. | 157. |  |  | Восстановление отделки стен, потолков технических помещений | м2
1 | Московский пр. | 157а. |  | крыши | Ремонт (локальный) кровли-жесткой | м2 |  |  |  | 2866 | 213574.32
2 | Московский пр. | 157а. |  | крыши | Ремонт (локальный) кровли -мягкой | м2
3 | Московский пр. | 157а. |  | крыши | Замена водосточных труб | шт.
4 | Московский пр. | 157а. |  | стены, фасады | Герметизация стыков стеновых панелей | м.п.
5 | Московский пр. | 157а. |  | стены, фасады | Ремонт и окраска фасада. | м2
6 | Московский пр. | 157а. |  | лестницы, лестничные клетки | Косметический ремонт л/клеток. Периодичность от 3до 5 лет. Работы выполняются в зависимости от износа. | м2 | [5 empty] | п.3 | 143733
7 | Московский пр. | 157а. |  | фундаменты и подвальные помещения | Ремонт отмосток. Подготовка основания. Ямочный ремонт. Залитие бетоном. | м2
8 | Московский пр. | 157а. |  | проемы | Ремонт и замена дверей. Места общего пользования. Смена дверных приборов (петли, ручки, пружины, доводчики, шпингалеты). | шт.
9 | Московский пр. | 157а. |  | проемы | Ремонт металлических дверей, решеток (Подвал, чердак, выход на кровлю) | шт.
10 | Московский пр. | 157а. |  | проемы | Замена и восстановление оконных заполнений | шт.
11 | Московский пр. | 157а. |  | Балконы, лоджии, крыльца | Ремонт балконов, лестниц, козырьков над входом в подъезды, подвалы. | м2
12 | Московский пр. | 157а. |  | полы | Ремонт, замена и восстановление участков полов (места общего пользования) | м2
13 | Московский пр. | 157а. |  |  | Ремонт и восстановление разрушенных участков тротуаров, проездов , дорожек | м2
14 | Московский пр. | 157а. |  |  | Ремонт приямков, входов в подвалы | шт
15 | Московский пр. | 157а. |  | ГВС, ХВС, ЦО, системы канализации | Ремонт трубопровода системы ГВС (горячего водоснабжения) | м.п.
16 | Московский пр. | 157а. |  | ГВС, ХВС, ЦО, системы канализации | Ремонт трубопровода системы ХВС (холодного водоснабжения) | м.п.
17 | Московский пр. | 157а. |  | ГВС, ХВС, ЦО, системы канализации | Ремонт трубопровода системы ЦО (теплоснабжения). Обеспечение технической готовности ИТП для установки УУТЭ | м.п.
18 | Московский пр. | 157а. |  | ГВС, ХВС, ЦО, системы канализации | Ремонт трубопровода системы канализации | м.п.
19 | Московский пр. | 157а. |  | Система теплоснабжения | Замена отопительных приборов | шт.
20 | Московский пр. | 157а. |  | ГВС, ХВС, ЦО, системы канализации | Замена и ремонт запорной арматуры систем ЦО,ГВС,ХВС (лестничные клетки, подвал, чердак) | шт.
21 | Московский пр. | 157а. |  | электрооборудова ние | Замена и ремонт электропроводки | м.п.
22 | Московский пр. | 157а. |  | электрооборудова ние | Замена и ремонт аппаратов защиты, замена установочной арматуры. Замена и установка автоматов, светильников с лампами, фотореле, плафонов, выключателей. | шт
23 | Московский пр. | 157а. |  | электрооборудова ние | Ремонт ГРЩ ВУ,ВРУ, ЭЩ. Групповые щитки на л/кл., вводные устройства, вводные распред. Устройства, электрические щиты. | шт.
24 | Московский пр. | 157а. |  | прочие | Аварийно-восстановительные работы | руб.
25 | Московский пр. | 157а. |  | прочие | Прочие работы (ремонт вентиляционных и дымовых каналов) | руб.
26 | Московский пр. | 157а. |  | крыши | Антипирирование. Обработка деревянных конструкций противопожарными составами. | м2
27 | Московский пр. | 157а. |  | крыши | Нормализация температурно-влажностного режима чердачных помещений | пм
28 | Московский пр. | 157а. |  |  | Замена и ремонт внутридомовой системы вентиляции | п.м
29 | Московский пр. | 157а. |  |  | Ремонт мусоропроводов (шиберов) | шт
30 | Московский пр. | 157а. |  |  | Восстановление отделки стен, потолков технических помещений | м2
1 | Московский пр. | 159. |  | крыши | Ремонт (локальный) кровли-жесткой | м2 |  |  |  | 3240 | 241444.8
2 | Московский пр. | 159. |  | крыши | Ремонт (локальный) кровли -мягкой | м2
3 | Московский пр. | 159. |  | крыши | Замена водосточных труб | шт.
4 | Московский пр. | 159. |  | стены, фасады | Герметизация стыков стеновых панелей | м.п.
5 | Московский пр. | 159. |  | стены, фасады | Ремонт и окраска фасада. | м2
6 | Московский пр. | 159. |  | лестницы, лестничные клетки | Косметический ремонт л/клеток. Периодичность от 3до 5 лет. Работы выполняются в зависимости от износа. | м2 | [5 empty] | п.1 | 185000
7 | Московский пр. | 159. |  | фундаменты и подвальные помещения | Ремонт отмосток. Подготовка основания. Ямочный ремонт. Залитие бетоном. | м2
8 | Московский пр. | 159. |  | проемы | Ремонт и замена дверей. Места общего пользования. Смена дверных приборов (петли, ручки, пружины, доводчики, шпингалеты). | шт.
9 | Московский пр. | 159. |  | проемы | Ремонт металлических дверей, решеток (Подвал, чердак, выход на кровлю) | шт.
10 | Московский пр. | 159. |  | проемы | Замена и восстановление оконных заполнений | шт.
11 | Московский пр. | 159. |  | Балконы, лоджии, крыльца | Ремонт балконов, лестниц, козырьков над входом в подъезды, подвалы. | м2
12 | Московский пр. | 159. |  | полы | Ремонт, замена и восстановление участков полов (места общего пользования) | м2
13 | Московский пр. | 159. |  |  | Ремонт и восстановление разрушенных участков тротуаров, проездов , дорожек | м2
14 | Московский пр. | 159. |  |  | Ремонт приямков, входов в подвалы | шт
15 | Московский пр. | 159. |  | ГВС, ХВС, ЦО, системы канализации | Ремонт трубопровода системы ГВС (горячего водоснабжения) | м.п.
16 | Московский пр. | 159. |  | ГВС, ХВС, ЦО, системы канализации | Ремонт трубопровода системы ХВС (холодного водоснабжения) | м.п.
17 | Московский пр. | 159. |  | ГВС, ХВС, ЦО, системы канализации | Ремонт трубопровода системы ЦО (теплоснабжения). Обеспечение технической готовности ИТП для установки УУТЭ | м.п.
18 | Московский пр. | 159. |  | ГВС, ХВС, ЦО, системы канализации | Ремонт трубопровода системы канализации | м.п.
19 | Московский пр. | 159. |  | Система теплоснабжения | Замена отопительных приборов | шт.
20 | Московский пр. | 159. |  | ГВС, ХВС, ЦО, системы канализации | Замена и ремонт запорной арматуры систем ЦО,ГВС,ХВС (лестничные клетки, подвал, чердак) | шт.
21 | Московский пр. | 159. |  | электрооборудова ние | Замена и ремонт электропроводки | м.п. | [5 empty] | 5 | 600
22 | Московский пр. | 159. |  | электрооборудова ние | Замена и ремонт аппаратов защиты, замена установочной арматуры. Замена и установка автоматов, светильников с лампами, фотореле, плафонов, выключателей. | шт
23 | Московский пр. | 159. |  | электрооборудова ние | Ремонт ГРЩ ВУ,ВРУ, ЭЩ. Групповые щитки на л/кл., вводные устройства, вводные распред. Устройства, электрические щиты. | шт. | [5 empty] | 3 | 2580
24 | Московский пр. | 159. |  | прочие | Аварийно-восстановительные работы | руб. | [6 empty] | 20500
25 | Московский пр. | 159. |  | прочие | Прочие работы (ремонт вентиляционных и дымовых каналов) | руб.
26 | Московский пр. | 159. |  | крыши | Антипирирование. Обработка деревянных конструкций противопожарными составами. | м2
27 | Московский пр. | 159. |  | крыши | НТВР чердачных помещений, замена слуховых окон | шт
28 | Московский пр. | 159. |  |  | Замена и ремонт внутридомовой системы вентиляции | п.м
29 | Московский пр. | 159. |  |  | Ремонт мусоропроводов (шиберов) | шт
30 | Московский пр. | 159. |  | крыши | Нормализация температурно-влажностного режима чердачных помещений | м.п.
31 | Московский пр. | 159. |  |  | Восстановление отделки стен, потолков технических помещений | м2
1 | Московский пр. | 161. |  | крыши | Ремонт (локальный) кровли-жесткой | м2 |  |  |  | 3271 | 243754.92
2 | Московский пр. | 161. |  | крыши | Ремонт (локальный) кровли -мягкой | м2
3 | Московский пр. | 161. |  | крыши | Замена водосточных труб | шт.
4 | Московский пр. | 161. |  | стены, фасады | Герметизация стыков стеновых панелей | м.п.
5 | Московский пр. | 161. |  | стены, фасады | Ремонт и окраска фасада. | м2
6 | Московский пр. | 161. |  | лестницы, лестничные клетки | Косметический ремонт л/клеток. Периодичность от 3до 5 лет. Работы выполняются в зависимости от износа. | м2 | [5 empty] | п.4 | 258060
7 | Московский пр. | 161. |  | фундаменты и подвальные помещения | Ремонт отмосток. Подготовка основания. Ямочный ремонт. Залитие бетоном. | м2
8 | Московский пр. | 161. |  | проемы | Ремонт и замена дверей. Места общего пользования. Смена дверных приборов (петли, ручки, пружины, доводчики, шпингалеты). | шт.
9 | Московский пр. | 161. |  | проемы | Ремонт металлических дверей, решеток (Подвал, чердак, выход на кровлю) | шт.
10 | Московский пр. | 161. |  | проемы | Замена и восстановление оконных заполнений | шт.
11 | Московский пр. | 161. |  | Балконы, лоджии, крыльца | Ремонт балконов, лестниц, козырьков над входом в подъезды, подвалы. | м2
12 | Московский пр. | 161. |  | полы | Ремонт, замена и восстановление участков полов (места общего пользования) | м2
13 | Московский пр. | 161. |  |  | Ремонт и восстановление разрушенных участков тротуаров, проездов , дорожек | м2
14 | Московский пр. | 161. |  |  | Ремонт приямков, входов в подвалы | шт
15 | Московский пр. | 161. |  | ГВС, ХВС, ЦО, системы канализации | Ремонт трубопровода системы ГВС (горячего водоснабжения) | м.п.
16 | Московский пр. | 161. |  | ГВС, ХВС, ЦО, системы канализации | Ремонт трубопровода системы ХВС (холодного водоснабжения) | м.п.
17 | Московский пр. | 161. |  | ГВС, ХВС, ЦО, системы канализации | Ремонт трубопровода системы ЦО (теплоснабжения). Обеспечение технической готовности ИТП для установки УУТЭ | м.п.
18 | Московский пр. | 161. |  | ГВС, ХВС, ЦО, системы канализации | Ремонт трубопровода системы канализации | м.п.
19 | Московский пр. | 161. |  | Система теплоснабжения | Замена отопительных приборов | шт.
20 | Московский пр. | 161. |  | ГВС, ХВС, ЦО, системы канализации | Замена и ремонт запорной арматуры систем ЦО,ГВС,ХВС (лестничные клетки, подвал, чердак) | шт.
21 | Московский пр. | 161. |  | электрооборудова ние | Замена и ремонт электропроводки | м.п. | [5 empty] | 10 | 1200
22 | Московский пр. | 161. |  | электрооборудова ние | Замена и ремонт аппаратов защиты, замена установочной арматуры. Замена и установка автоматов, светильников с лампами, фотореле, плафонов, выключателей. | шт
23 | Московский пр. | 161. |  | электрооборудова ние | Ремонт ГРЩ ВУ,ВРУ, ЭЩ. Групповые щитки на л/кл., вводные устройства, вводные распред. Устройства, электрические щиты. | шт.
24 | Московский пр. | 161. |  | прочие | Аварийно-восстановительные работы | руб. | [6 empty] | 20500
25 | Московский пр. | 161. |  | прочие | Прочие работы (ремонт вентиляционных и дымовых каналов) | руб.
26 | Московский пр. | 161. |  | крыши | Антипирирование. Обработка деревянных конструкций противопожарными составами. | м2
27 | Московский пр. | 161. |  | крыши | НТВР чердачных помещений, замена слуховых окон | шт | [6 empty] | 57200
28 | Московский пр. | 161. |  |  | Замена и ремонт внутридомовой системы вентиляции | п.м
29 | Московский пр. | 161. |  |  | Ремонт мусоропроводов (шиберов) | шт
30 | Московский пр. | 161. |  |  | Восстановление отделки стен, потолков технических помещений | м2
1 | Московский пр. | 163. |  | крыши | Ремонт (локальный) кровли-жесткой | м2 |  |  |  | 3304 | 246214.08
2 | Московский пр. | 163. |  | крыши | Ремонт (локальный) кровли -мягкой | м2
3 | Московский пр. | 163. |  | крыши | Замена водосточных труб | шт.
4 | Московский пр. | 163. |  | стены, фасады | Герметизация стыков стеновых панелей | м.п.
5 | Московский пр. | 163. |  | стены, фасады | Ремонт и окраска фасада. | м2
6 | Московский пр. | 163. |  | лестницы, лестничные клетки | Косметический ремонт л/клеток. Периодичность от 3до 5 лет. Работы выполняются в зависимости от износа. | м2 | [5 empty] | п.1,3 | 435200
7 | Московский пр. | 163. |  | фундаменты и подвальные помещения | Ремонт отмосток. Подготовка основания. Ямочный ремонт. Залитие бетоном. | м2
8 | Московский пр. | 163. |  | проемы | Ремонт и замена дверей. Места общего пользования. Смена дверных приборов (петли, ручки, пружины, доводчики, шпингалеты). | шт.
9 | Московский пр. | 163. |  | проемы | Ремонт металлических дверей, решеток (Подвал, чердак, выход на кровлю) | шт.
10 | Московский пр. | 163. |  | проемы | Замена и восстановление оконных заполнений | шт.
11 | Московский пр. | 163. |  | Балконы, лоджии, крыльца | Ремонт балконов, лестниц, козырьков над входом в подъезды, подвалы. | м2
12 | Московский пр. | 163. |  | полы | Ремонт, замена и восстановление участков полов (места общего пользования) | м2
13 | Московский пр. | 163. |  |  | Ремонт и восстановление разрушенных участков тротуаров, проездов , дорожек | м2
14 | Московский пр. | 163. |  |  | Ремонт приямков, входов в подвалы | шт
15 | Московский пр. | 163. |  | ГВС, ХВС, ЦО, системы канализации | Ремонт трубопровода системы ГВС (горячего водоснабжения) | м.п.
16 | Московский пр. | 163. |  | ГВС, ХВС, ЦО, системы канализации | Ремонт трубопровода системы ХВС (холодного водоснабжения) | м.п.
17 | Московский пр. | 163. |  | ГВС, ХВС, ЦО, системы канализации | Ремонт трубопровода системы ЦО (теплоснабжения). Обеспечение технической готовности ИТП для установки УУТЭ | м.п.
18 | Московский пр. | 163. |  | ГВС, ХВС, ЦО, системы канализации | Ремонт трубопровода системы канализации | м.п.
19 | Московский пр. | 163. |  | Система теплоснабжения | Замена отопительных приборов | шт.
20 | Московский пр. | 163. |  | ГВС, ХВС, ЦО, системы канализации | Замена и ремонт запорной арматуры систем ЦО,ГВС,ХВС (лестничные клетки, подвал, чердак) | шт.
21 | Московский пр. | 163. |  | электрооборудова ние | Замена и ремонт электропроводки | м.п. | [5 empty] | 10 | 1200
22 | Московский пр. | 163. |  | электрооборудова ние | Замена и ремонт аппаратов защиты, замена установочной арматуры. Замена и установка автоматов, светильников с лампами, фотореле, плафонов, выключателей. | шт
23 | Московский пр. | 163. |  | электрооборудова ние | Ремонт ГРЩ ВУ,ВРУ, ЭЩ. Групповые щитки на л/кл., вводные устройства, вводные распред. Устройства, электрические щиты. | шт.
24 | Московский пр. | 163. |  | прочие | Аварийно-восстановительные работы | руб. | [6 empty] | 20500
25 | Московский пр. | 163. |  | прочие | Прочие работы (ремонт вентиляционных и дымовых каналов) | руб.
26 | Московский пр. | 163. |  | крыши | Антипирирование. Обработка деревянных конструкций противопожарными составами. | м2
27 | Московский пр. | 163. |  | крыши | НТВР чердачных помещений, замена слуховых окон | п.м.
28 | Московский пр. | 163. |  |  | Замена и ремонт внутридомовой системы вентиляции | п.м
29 | Московский пр. | 163. |  |  | Ремонт мусоропроводов (шиберов) | шт
30 | Московский пр. | 163. |  |  | Восстановление отделки стен, потолков технических помещений | м2
1 | Московский пр. | 165. |  | крыши | Ремонт (локальный) кровли-жесткой | м2 |  |  |  | 8798 | 655626.96
2 | Московский пр. | 165. |  | крыши | Ремонт (локальный) кровли -мягкой | м2
3 | Московский пр. | 165. |  | крыши | Замена водосточных труб | шт.
4 | Московский пр. | 165. |  | стены, фасады | Герметизация стыков стеновых панелей | м.п.
5 | Московский пр. | 165. |  | стены, фасады | Ремонт и окраска фасада. | м2
6 | Московский пр. | 165. |  | лестницы, лестничные клетки | Косметический ремонт л/клеток. Периодичность от 3до 5 лет. Работы выполняются в зависимости от износа. | м2 | [5 empty] | п.1,4 | 434180
7 | Московский пр. | 165. |  | фундаменты и подвальные помещения | Ремонт отмосток. Подготовка основания. Ямочный ремонт. Залитие бетоном. | м2
8 | Московский пр. | 165. |  | проемы | Ремонт и замена дверей. Места общего пользования. Смена дверных приборов (петли, ручки, пружины, доводчики, шпингалеты). | шт.
9 | Московский пр. | 165. |  | проемы | Ремонт металлических дверей, решеток (Подвал, чердак, выход на кровлю) | шт.
10 | Московский пр. | 165. |  | проемы | Замена и восстановление оконных заполнений | шт.
11 | Московский пр. | 165. |  | Балконы, лоджии, крыльца | Ремонт балконов, лестниц, козырьков над входом в подъезды, подвалы. | м2
12 | Московский пр. | 165. |  | полы | Ремонт, замена и восстановление участков полов (места общего пользования) | м2
13 | Московский пр. | 165. |  |  | Ремонт и восстановление разрушенных участков тротуаров, проездов , дорожек | м2
14 | Московский пр. | 165. |  |  | Ремонт приямков, входов в подвалы | шт
15 | Московский пр. | 165. |  | ГВС, ХВС, ЦО, системы канализации | Ремонт трубопровода системы ГВС (горячего водоснабжения) | м.п.
16 | Московский пр. | 165. |  | ГВС, ХВС, ЦО, системы канализации | Ремонт трубопровода системы ХВС (холодного водоснабжения) | м.п.
17 | Московский пр. | 165. |  | ГВС, ХВС, ЦО, системы канализации | Ремонт трубопровода системы ЦО (теплоснабжения). Обеспечение технической готовности ИТП для установки УУТЭ | м.п.
18 | Московский пр. | 165. |  | ГВС, ХВС, ЦО, системы канализации | Ремонт трубопровода системы канализации | м.п.
19 | Московский пр. | 165. |  | Система теплоснабжения | Замена отопительных приборов | шт.
20 | Московский пр. | 165. |  | ГВС, ХВС, ЦО, системы канализации | Замена и ремонт запорной арматуры систем ЦО,ГВС,ХВС (лестничные клетки, подвал, чердак) | шт.
21 | Московский пр. | 165. |  | электрооборудова ние | Замена и ремонт электропроводки | м.п. | [5 empty] | 10 | 1200
22 | Московский пр. | 165. |  | электрооборудова ние | Замена и ремонт аппаратов защиты, замена установочной арматуры. Замена и установка автоматов, светильников с лампами, фотореле, плафонов, выключателей. | шт
23 | Московский пр. | 165. |  | электрооборудова ние | Ремонт ГРЩ ВУ,ВРУ, ЭЩ. Групповые щитки на л/кл., вводные устройства, вводные распред. Устройства, электрические щиты. | шт.
24 | Московский пр. | 165. |  | прочие | Аварийно-восстановительные работы | руб. | [6 empty] | 20500
25 | Московский пр. | 165. |  | прочие | Прочие работы (ремонт вентиляционных и дымовых каналов) | руб. | [5 empty] | 795.2 | 528844
26 | Московский пр. | 165. |  | крыши | Антипирирование. Обработка деревянных конструкций противопожарными составами. | м2
27 | Московский пр. | 165. |  | крыши | НТВР чердачных помещений, замена слуховых окон | шт | [6 empty] | 2727492
28 | Московский пр. | 165. |  |  | Замена и ремонт внутридомовой системы вентиляции | п.м
29 | Московский пр. | 165. |  |  | Ремонт мусоропроводов (шиберов) | шт
30 | Московский пр. | 165. |  |  | Восстановление отделки стен, потолков технических помещений | м2
1 | Московский пр. | 167. |  | крыши | Ремонт (локальный) кровли-жесткой | м2 |  |  |  | 8860 | 660247.2
2 | Московский пр. | 167. |  | крыши | Ремонт (локальный) кровли -мягкой | м2
3 | Московский пр. | 167. |  | крыши | Замена водосточных труб | шт.
4 | Московский пр. | 167. |  | стены, фасады | Герметизация стыков стеновых панелей | м.п.
5 | Московский пр. | 167. |  | стены, фасады | Ремонт и окраска фасада. | м2
6 | Московский пр. | 167. |  | лестницы, лестничные клетки | Косметический ремонт л/клеток. Периодичность от 3до 5 лет. Работы выполняются в зависимости от износа. | м2
7 | Московский пр. | 167. |  | фундаменты и подвальные помещения | Ремонт отмосток. Подготовка основания. Ямочный ремонт. Залитие бетоном. | м2
8 | Московский пр. | 167. |  | проемы | Ремонт и замена дверей. Места общего пользования. Смена дверных приборов (петли, ручки, пружины, доводчики, шпингалеты). | шт.
9 | Московский пр. | 167. |  | проемы | Ремонт металлических дверей, решеток (Подвал, чердак, выход на кровлю) | шт.
10 | Московский пр. | 167. |  | проемы | Замена и восстановление оконных заполнений | шт.
11 | Московский пр. | 167. |  | Балконы, лоджии, крыльца | Ремонт балконов, лестниц, козырьков над входом в подъезды, подвалы. | м2
12 | Московский пр. | 167. |  | полы | Ремонт, замена и восстановление участков полов (места общего пользования) | м2
13 | Московский пр. | 167. |  |  | Ремонт и восстановление разрушенных участков тротуаров, проездов , дорожек | м2
14 | Московский пр. | 167. |  |  | Ремонт приямков, входов в подвалы | шт
15 | Московский пр. | 167. |  | ГВС, ХВС, ЦО, системы канализации | Ремонт трубопровода системы ГВС (горячего водоснабжения) | м.п.
16 | Московский пр. | 167. |  | ГВС, ХВС, ЦО, системы канализации | Ремонт трубопровода системы ХВС (холодного водоснабжения) | м.п.
17 | Московский пр. | 167. |  | ГВС, ХВС, ЦО, системы канализации | Ремонт трубопровода системы ЦО (теплоснабжения). Обеспечение технической готовности ИТП для установки УУТЭ | м.п.
18 | Московский пр. | 167. |  | ГВС, ХВС, ЦО, системы канализации | Ремонт трубопровода системы канализации | м.п.
19 | Московский пр. | 167. |  | Система теплоснабжения | Замена отопительных приборов | шт.
20 | Московский пр. | 167. |  | ГВС, ХВС, ЦО, системы канализации | Замена и ремонт запорной арматуры систем ЦО,ГВС,ХВС (лестничные клетки, подвал, чердак) | шт.
21 | Московский пр. | 167. |  | электрооборудова ние | Замена и ремонт электропроводки | м.п.
22 | Московский пр. | 167. |  | электрооборудова ние | Замена и ремонт аппаратов защиты, замена установочной арматуры. Замена и установка автоматов, светильников с лампами, фотореле, плафонов, выключателей. | шт
23 | Московский пр. | 167. |  | электрооборудова ние | Ремонт ГРЩ ВУ,ВРУ, ЭЩ. Групповые щитки на л/кл., вводные устройства, вводные распред. Устройства, электрические щиты. | шт. | [5 empty] | 3 | 2580
24 | Московский пр. | 167. |  | прочие | Аварийно-восстановительные работы | руб. | [6 empty] | 20500
25 | Московский пр. | 167. |  | прочие | Прочие работы (ремонт вентиляционных и дымовых каналов) | руб.
26 | Московский пр. | 167. |  | крыши | Антипирирование. Обработка деревянных конструкций противопожарными составами. | м2
27 | Московский пр. | 167. |  | крыши | НТВР чердачных помещений, замена слуховых окон | шт
28 | Московский пр. | 167. |  |  | Замена и ремонт внутридомовой системы вентиляции | п.м
29 | Московский пр. | 167. |  |  | Ремонт мусоропроводов (шиберов) | шт
30 | Московский пр. | 167. |  |  | Восстановление отделки стен, потолков технических помещений | м2
1 | Московский пр. | 171. |  | крыши | Ремонт (локальный) кровли-жесткой | м2 |  |  |  | 9481 | 706524.12
2 | Московский пр. | 171. |  | крыши | Ремонт (локальный) кровли -мягкой | м2
3 | Московский пр. | 171. |  | крыши | Замена водосточных труб | шт.
4 | Московский пр. | 171. |  | стены, фасады | Герметизация стыков стеновых панелей | м.п.
5 | Московский пр. | 171. |  | стены, фасады | Ремонт и окраска фасада. | м2
6 | Московский пр. | 171. |  | лестницы, лестничные клетки | Косметический ремонт л/клеток. Периодичность от 3до 5 лет. Работы выполняются в зависимости от износа. | м2
7 | Московский пр. | 171. |  | фундаменты и подвальные помещения | Ремонт отмосток. Подготовка основания. Ямочный ремонт. Залитие бетоном. | м2
8 | Московский пр. | 171. |  | проемы | Ремонт и замена дверей. Места общего пользования. Смена дверных приборов (петли, ручки, пружины, доводчики, шпингалеты). | шт.
9 | Московский пр. | 171. |  | проемы | Ремонт металлических дверей, решеток (Подвал, чердак, выход на кровлю) | шт.
10 | Московский пр. | 171. |  | проемы | Замена и восстановление оконных заполнений | шт.
11 | Московский пр. | 171. |  | Балконы, лоджии, крыльца | Ремонт балконов, лестниц, козырьков над входом в подъезды, подвалы. | м2
12 | Московский пр. | 171. |  | полы | Ремонт, замена и восстановление участков полов (места общего пользования) | м2
13 | Московский пр. | 171. |  |  | Ремонт и восстановление разрушенных участков тротуаров, проездов , дорожек | м2
14 | Московский пр. | 171. |  |  | Ремонт приямков, входов в подвалы | шт
15 | Московский пр. | 171. |  | ГВС, ХВС, ЦО, системы канализации | Ремонт трубопровода системы ГВС (горячего водоснабжения) | м.п. | [5 empty] | 30 | 34410
16 | Московский пр. | 171. |  | ГВС, ХВС, ЦО, системы канализации | Ремонт трубопровода системы ХВС (холодного водоснабжения) | м.п.
17 | Московский пр. | 171. |  | ГВС, ХВС, ЦО, системы канализации | Ремонт трубопровода системы ЦО (теплоснабжения). Обеспечение технической готовности ИТП для установки УУТЭ | м.п.
18 | Московский пр. | 171. |  | ГВС, ХВС, ЦО, системы канализации | Ремонт трубопровода системы канализации | м.п. | [5 empty] | 9 | 29420
19 | Московский пр. | 171. |  | Система теплоснабжения | Замена отопительных приборов | шт.
20 | Московский пр. | 171. |  | ГВС, ХВС, ЦО, системы канализации | Замена и ремонт запорной арматуры систем ЦО,ГВС,ХВС (лестничные клетки, подвал, чердак) | шт. | [5 empty] | 30 | 39780
21 | Московский пр. | 171. |  | электрооборудова ние | Замена и ремонт электропроводки | м.п.
22 | Московский пр. | 171. |  | электрооборудова ние | Замена и ремонт аппаратов защиты, замена установочной арматуры. Замена и установка автоматов, светильников с лампами, фотореле, плафонов, выключателей. | шт
23 | Московский пр. | 171. |  | электрооборудова ние | Ремонт ГРЩ ВУ,ВРУ, ЭЩ. Групповые щитки на л/кл., вводные устройства, вводные распред. Устройства, электрические щиты. | шт.
24 | Московский пр. | 171. |  | прочие | Аварийно-восстановительные работы | руб.
25 | Московский пр. | 171. |  | прочие | Прочие работы (ремонт вентиляционных и дымовых каналов) | руб.
26 | Московский пр. | 171. |  | крыши | Антипирирование. Обработка деревянных конструкций противопожарными составами. | м2
27 | Московский пр. | 171. |  | крыши | НТВР чердачных помещений, замена слуховых окон | п.м
28 | Московский пр. | 171. |  |  | Замена и ремонт внутридомовой системы вентиляции | п.м
29 | Московский пр. | 171. |  |  | Ремонт мусоропроводов (шиберов) | шт
30 | Московский пр. | 171. |  |  | Восстановление отделки стен, потолков технических помещений | м2
1 | Московский пр. | 173. |  | крыши | Ремонт (локальный) кровли-жесткой | м2 |  |  |  | 8356 | 622689.12
2 | Московский пр. | 173. |  | крыши | Ремонт (локальный) кровли -мягкой | м2
3 | Московский пр. | 173. |  | крыши | Замена водосточных труб | шт.
4 | Московский пр. | 173. |  | стены, фасады | Герметизация стыков стеновых панелей | м.п.
5 | Московский пр. | 173. |  | стены, фасады | Ремонт и окраска фасада. | м2
6 | Московский пр. | 173. |  | лестницы, лестничные клетки | Косметический ремонт л/клеток. Периодичность от 3до 5 лет. Работы выполняются в зависимости от износа. | м2 | [5 empty] | п.2 | 174720
7 | Московский пр. | 173. |  | фундаменты и подвальные помещения | Ремонт отмосток. Подготовка основания. Ямочный ремонт. Залитие бетоном. | м2
8 | Московский пр. | 173. |  | проемы | Ремонт и замена дверей. Места общего пользования. Смена дверных приборов (петли, ручки, пружины, доводчики, шпингалеты). | шт.
9 | Московский пр. | 173. |  | проемы | Ремонт металлических дверей, решеток (Подвал, чердак, выход на кровлю) | шт.
10 | Московский пр. | 173. |  | проемы | Замена и восстановление оконных заполнений | шт. | [5 empty] | 1 | 2500
11 | Московский пр. | 173. |  | Балконы, лоджии, крыльца | Ремонт балконов, лестниц, козырьков над входом в подъезды, подвалы. | м2
12 | Московский пр. | 173. |  | полы | Ремонт, замена и восстановление участков полов (места общего пользования) | м2
13 | Московский пр. | 173. |  |  | Ремонт и восстановление разрушенных участков тротуаров, проездов , дорожек | м2
14 | Московский пр. | 173. |  |  | Ремонт приямков, входов в подвалы | шт
15 | Московский пр. | 173. |  | ГВС, ХВС, ЦО, системы канализации | Ремонт трубопровода системы ГВС (горячего водоснабжения) | м.п.
16 | Московский пр. | 173. |  | ГВС, ХВС, ЦО, системы канализации | Ремонт трубопровода системы ХВС (холодного водоснабжения) | м.п. | [5 empty] | 6 | 9362
17 | Московский пр. | 173. |  | ГВС, ХВС, ЦО, системы канализации | Ремонт трубопровода системы ЦО (теплоснабжения). Обеспечение технической готовности ИТП для установки УУТЭ | м.п.
18 | Московский пр. | 173. |  | ГВС, ХВС, ЦО, системы канализации | Ремонт трубопровода системы канализации | м.п. | [5 empty] | 12 | 38106
19 | Московский пр. | 173. |  | Система теплоснабжения | Замена отопительных приборов | шт.
20 | Московский пр. | 173. |  | ГВС, ХВС, ЦО, системы канализации | Замена и ремонт запорной арматуры систем ЦО,ГВС,ХВС (лестничные клетки, подвал, чердак) | шт.
21 | Московский пр. | 173. |  | электрооборудова ние | Замена и ремонт электропроводки | м.п.
22 | Московский пр. | 173. |  | электрооборудова ние | Замена и ремонт аппаратов защиты, замена установочной арматуры. Замена и установка автоматов, светильников с лампами, фотореле, плафонов, выключателей. | шт
23 | Московский пр. | 173. |  | электрооборудова ние | Ремонт ГРЩ ВУ,ВРУ, ЭЩ. Групповые щитки на л/кл., вводные устройства, вводные распред. Устройства, электрические щиты. | шт.
24 | Московский пр. | 173. |  | прочие | Аварийно-восстановительные работы | руб.
25 | Московский пр. | 173. |  | прочие | Прочие работы (ремонт вентиляционных и дымовых каналов) | руб.
26 | Московский пр. | 173. |  | крыши | Антипирирование. Обработка деревянных конструкций противопожарными составами. | м2
27 | Московский пр. | 173. |  | крыши | НТВР чердачных помещений, замена слуховых окон | шт
28 | Московский пр. | 173. |  |  | Замена и ремонт внутридомовой системы вентиляции | п.м
29 | Московский пр. | 173. |  |  | Ремонт мусоропроводов (шиберов) | шт
30 | Московский пр. | 173. |  |  | Восстановление отделки стен, потолков технических помещений | м2
1 | Московский пр. | 175. |  | крыши | Ремонт (локальный) кровли-жесткой | м2 |  |  |  | 5761 | 429309.72
2 | Московский пр. | 175. |  | крыши | Ремонт (локальный) кровли -мягкой | м2
3 | Московский пр. | 175. |  | крыши | Замена водосточных труб | шт.
4 | Московский пр. | 175. |  | стены, фасады | Герметизация стыков стеновых панелей | м.п.
5 | Московский пр. | 175. |  | стены, фасады | Ремонт и окраска фасада. | м2
6 | Московский пр. | 175. |  | лестницы, лестничные клетки | Косметический ремонт л/клеток. Периодичность от 3до 5 лет. Работы выполняются в зависимости от износа. | м2
7 | Московский пр. | 175. |  | фундаменты и подвальные помещения | Ремонт отмосток. Подготовка основания. Ямочный ремонт. Залитие бетоном. | м2
8 | Московский пр. | 175. |  | проемы | Ремонт и замена дверей. Места общего пользования. Смена дверных приборов (петли, ручки, пружины, доводчики, шпингалеты). | шт.
9 | Московский пр. | 175. |  | проемы | Ремонт металлических дверей, решеток (Подвал, чердак, выход на кровлю) | шт.
10 | Московский пр. | 175. |  | проемы | Замена и восстановление оконных заполнений | шт.
11 | Московский пр. | 175. |  | Балконы, лоджии, крыльца | Ремонт балконов, лестниц, козырьков над входом в подъезды, подвалы. | м2
12 | Московский пр. | 175. |  | полы | Ремонт, замена и восстановление участков полов (места общего пользования) | м2
13 | Московский пр. | 175. |  |  | Ремонт и восстановление разрушенных участков тротуаров, проездов , дорожек | м2
14 | Московский пр. | 175. |  |  | Ремонт приямков, входов в подвалы | шт
15 | Московский пр. | 175. |  | ГВС, ХВС, ЦО, системы канализации | Ремонт трубопровода системы ГВС (горячего водоснабжения) | м.п.
16 | Московский пр. | 175. |  | ГВС, ХВС, ЦО, системы канализации | Ремонт трубопровода системы ХВС (холодного водоснабжения) | м.п.
17 | Московский пр. | 175. |  | ГВС, ХВС, ЦО, системы канализации | Ремонт трубопровода системы ЦО (теплоснабжения). Обеспечение технической готовности ИТП для установки УУТЭ | м.п.
18 | Московский пр. | 175. |  | ГВС, ХВС, ЦО, системы канализации | Ремонт трубопровода системы канализации | м.п.
19 | Московский пр. | 175. |  | Система теплоснабжения | Замена отопительных приборов | шт.
20 | Московский пр. | 175. |  | ГВС, ХВС, ЦО, системы канализации | Замена и ремонт запорной арматуры систем ЦО,ГВС,ХВС (лестничные клетки, подвал, чердак) | шт.
21 | Московский пр. | 175. |  | электрооборудова ние | Замена и ремонт электропроводки | м.п.
22 | Московский пр. | 175. |  | электрооборудова ние | Замена и ремонт аппаратов защиты, замена установочной арматуры. Замена и установка автоматов, светильников с лампами, фотореле, плафонов, выключателей. | шт
23 | Московский пр. | 175. |  | электрооборудова ние | Ремонт ГРЩ ВУ,ВРУ, ЭЩ. Групповые щитки на л/кл., вводные устройства, вводные распред. Устройства, электрические щиты. | шт. | [5 empty] | 3 | 2580
24 | Московский пр. | 175. |  | прочие | Аварийно-восстановительные работы | руб. | [6 empty] | 20500
25 | Московский пр. | 175. |  | прочие | Прочие работы (ремонт вентиляционных и дымовых каналов) | руб.
26 | Московский пр. | 175. |  | крыши | Антипирирование. Обработка деревянных конструкций противопожарными составами. | м2
27 | Московский пр. | 175. |  | крыши | НТВР чердачных помещений, замена слуховых окон | шт
28 | Московский пр. | 175. |  |  | Замена и ремонт внутридомовой системы вентиляции | п.м
29 | Московский пр. | 175. |  |  | Ремонт мусоропроводов (шиберов) | шт
30 | Московский пр. | 175. |  |  | Восстановление отделки стен, потолков технических помещений | м2
1 | Московский пр. | 177. |  | крыши | Ремонт (локальный) кровли-жесткой | м2 |  |  |  | 3443 | 256572.36
2 | Московский пр. | 177. |  | крыши | Ремонт (локальный) кровли -мягкой | м2
3 | Московский пр. | 177. |  | крыши | Замена водосточных труб | шт.
4 | Московский пр. | 177. |  | стены, фасады | Герметизация стыков стеновых панелей | м.п.
5 | Московский пр. | 177. |  | стены, фасады | Ремонт и окраска фасада. | м2
6 | Московский пр. | 177. |  | лестницы, лестничные клетки | Косметический ремонт л/клеток. Периодичность от 3до 5 лет. Работы выполняются в зависимости от износа. | м2
7 | Московский пр. | 177. |  | фундаменты и подвальные помещения | Ремонт отмосток. Подготовка основания. Ямочный ремонт. Залитие бетоном. | м2
8 | Московский пр. | 177. |  | проемы | Ремонт и замена дверей. Места общего пользования. Смена дверных приборов (петли, ручки, пружины, доводчики, шпингалеты). | шт.
9 | Московский пр. | 177. |  | проемы | Ремонт металлических дверей, решеток (Подвал, чердак, выход на кровлю) | шт.
10 | Московский пр. | 177. |  | проемы | Замена и восстановление оконных заполнений | шт.
11 | Московский пр. | 177. |  | Балконы, лоджии, крыльца | Ремонт балконов, лестниц, козырьков над входом в подъезды, подвалы. | м2
12 | Московский пр. | 177. |  | полы | Ремонт, замена и восстановление участков полов (места общего пользования) | м2
13 | Московский пр. | 177. |  |  | Ремонт и восстановление разрушенных участков тротуаров, проездов , дорожек | м2
14 | Московский пр. | 177. |  |  | Ремонт приямков, входов в подвалы | шт
15 | Московский пр. | 177. |  | ГВС, ХВС, ЦО, системы канализации | Ремонт трубопровода системы ГВС (горячего водоснабжения) | м.п.
16 | Московский пр. | 177. |  | ГВС, ХВС, ЦО, системы канализации | Ремонт трубопровода системы ХВС (холодного водоснабжения) | м.п.
17 | Московский пр. | 177. |  | ГВС, ХВС, ЦО, системы канализации | Ремонт трубопровода системы ЦО (теплоснабжения). Обеспечение технической готовности ИТП для установки УУТЭ | м.п.
18 | Московский пр. | 177. |  | ГВС, ХВС, ЦО, системы канализации | Ремонт трубопровода системы канализации | м.п.
19 | Московский пр. | 177. |  | Система теплоснабжения | Замена отопительных приборов | шт.
20 | Московский пр. | 177. |  | ГВС, ХВС, ЦО, системы канализации | Замена и ремонт запорной арматуры систем ЦО,ГВС,ХВС (лестничные клетки, подвал, чердак) | шт.
21 | Московский пр. | 177. |  | электрооборудова ние | Замена и ремонт электропроводки | м.п.
22 | Московский пр. | 177. |  | электрооборудова ние | Замена и ремонт аппаратов защиты, замена установочной арматуры. Замена и установка автоматов, светильников с лампами, фотореле, плафонов, выключателей. | шт
23 | Московский пр. | 177. |  | электрооборудова ние | Ремонт ГРЩ ВУ,ВРУ, ЭЩ. Групповые щитки на л/кл., вводные устройства, вводные распред. Устройства, электрические щиты. | шт. | [5 empty] | 3 | 2580
24 | Московский пр. | 177. |  | прочие | Аварийно-восстановительные работы | руб. | [6 empty] | 20500
25 | Московский пр. | 177. |  | прочие | Прочие работы (ремонт вентиляционных и дымовых каналов) | руб.
26 | Московский пр. | 177. |  | крыши | Антипирирование. Обработка деревянных конструкций противопожарными составами. | м2
27 | Московский пр. | 177. |  | крыши | НТВР чердачных помещений, замена слуховых окон | п.м
28 | Московский пр. | 177. |  |  | Замена и ремонт внутридомовой системы вентиляции | п.м
29 | Московский пр. | 177. |  |  | Ремонт мусоропроводов (шиберов) | шт
30 | Московский пр. | 177. |  |  | Восстановление отделки стен, потолков технических помещений | м2
1 | Московский пр. | 179. |  | крыши | Ремонт (локальный) кровли-жесткой | м2 |  |  |  | 6278 | 467836.56
2 | Московский пр. | 179. |  | крыши | Ремонт (локальный) кровли -мягкой | м2
3 | Московский пр. | 179. |  | крыши | Замена водосточных труб | шт.
4 | Московский пр. | 179. |  | стены, фасады | Герметизация стыков стеновых панелей | м.п.
5 | Московский пр. | 179. |  | стены, фасады | Ремонт и окраска фасада. | м2
6 | Московский пр. | 179. |  | лестницы, лестничные клетки | Косметический ремонт л/клеток. Периодичность от 3до 5 лет. Работы выполняются в зависимости от износа. | м2 | [5 empty] | п.2,3 | 487968
7 | Московский пр. | 179. |  | фундаменты и подвальные помещения | Ремонт отмосток. Подготовка основания. Ямочный ремонт. Залитие бетоном. | м2
8 | Московский пр. | 179. |  | проемы | Ремонт и замена дверей. Места общего пользования. Смена дверных приборов (петли, ручки, пружины, доводчики, шпингалеты). | шт.
9 | Московский пр. | 179. |  | проемы | Ремонт металлических дверей, решеток (Подвал, чердак, выход на кровлю) | шт.
10 | Московский пр. | 179. |  | проемы | Замена и восстановление оконных заполнений | шт.
11 | Московский пр. | 179. |  | Балконы, лоджии, крыльца | Ремонт балконов, лестниц, козырьков над входом в подъезды, подвалы. | м2
12 | Московский пр. | 179. |  | полы | Ремонт, замена и восстановление участков полов (места общего пользования) | м2
13 | Московский пр. | 179. |  |  | Ремонт и восстановление разрушенных участков тротуаров, проездов , дорожек | м2
14 | Московский пр. | 179. |  |  | Ремонт приямков, входов в подвалы | шт
15 | Московский пр. | 179. |  | ГВС, ХВС, ЦО, системы канализации | Ремонт трубопровода системы ГВС (горячего водоснабжения) | м.п.
16 | Московский пр. | 179. |  | ГВС, ХВС, ЦО, системы канализации | Ремонт трубопровода системы ХВС (холодного водоснабжения) | м.п.
17 | Московский пр. | 179. |  | ГВС, ХВС, ЦО, системы канализации | Ремонт трубопровода системы ЦО (теплоснабжения). Обеспечение технической готовности ИТП для установки УУТЭ | м.п.
18 | Московский пр. | 179. |  | ГВС, ХВС, ЦО, системы канализации | Ремонт трубопровода системы канализации | м.п.
19 | Московский пр. | 179. |  | Система теплоснабжения | Замена отопительных приборов | шт.
20 | Московский пр. | 179. |  | ГВС, ХВС, ЦО, системы канализации | Замена и ремонт запорной арматуры систем ЦО,ГВС,ХВС (лестничные клетки, подвал, чердак) | шт.
21 | Московский пр. | 179. |  | электрооборудова ние | Замена и ремонт электропроводки | м.п. | [5 empty] | 10 | 1200
22 | Московский пр. | 179. |  | электрооборудова ние | Замена и ремонт аппаратов защиты, замена установочной арматуры. Замена и установка автоматов, светильников с лампами, фотореле, плафонов, выключателей. | шт
23 | Московский пр. | 179. |  | электрооборудова ние | Ремонт ГРЩ ВУ,ВРУ, ЭЩ. Групповые щитки на л/кл., вводные устройства, вводные распред. Устройства, электрические щиты. | шт.
24 | Московский пр. | 179. |  | прочие | Аварийно-восстановительные работы | руб.
25 | Московский пр. | 179. |  | прочие | Прочие работы (ремонт вентиляционных и дымовых каналов) | руб.
26 | Московский пр. | 179. |  | крыши | Антипирирование. Обработка деревянных конструкций противопожарными составами. | м2
27 | Московский пр. | 179. |  | крыши | НТВР чердачных помещений, замена слуховых окон | шт
28 | Московский пр. | 179. |  |  | Замена и ремонт внутридомовой системы вентиляции | п.м
29 | Московский пр. | 179. |  |  | Ремонт мусоропроводов (шиберов) | шт
30 | Московский пр. | 179. |  |  | Восстановление отделки стен, потолков технических помещений | м2
1 | Московский пр. | 189. |  | крыши | Ремонт (локальный) кровли-жесткой | м2 |  |  |  | 9316 | 694228.32
2 | Московский пр. | 189. |  | крыши | Ремонт (локальный) кровли -мягкой | м2
3 | Московский пр. | 189. |  | крыши | Замена водосточных труб | шт.
4 | Московский пр. | 189. |  | стены, фасады | Герметизация стыков стеновых панелей | м.п.
5 | Московский пр. | 189. |  | стены, фасады | Ремонт и окраска фасада. | м2
6 | Московский пр. | 189. |  | лестницы, лестничные клетки | Косметический ремонт л/клеток. Периодичность от 3до 5 лет. Работы выполняются в зависимости от износа. | м2
7 | Московский пр. | 189. |  | фундаменты и подвальные помещения | Ремонт отмосток. Подготовка основания. Ямочный ремонт. Залитие бетоном. | м2
8 | Московский пр. | 189. |  | проемы | Ремонт и замена дверей. Места общего пользования. Смена дверных приборов (петли, ручки, пружины, доводчики, шпингалеты). | шт.
9 | Московский пр. | 189. |  | проемы | Ремонт металлических дверей, решеток (Подвал, чердак, выход на кровлю) | шт.
10 | Московский пр. | 189. |  | проемы | Замена и восстановление оконных заполнений | шт.
11 | Московский пр. | 189. |  | Балконы, лоджии, крыльца | Ремонт балконов, лестниц, козырьков над входом в подъезды, подвалы. | м2
12 | Московский пр. | 189. |  | полы | Ремонт, замена и восстановление участков полов (места общего пользования) | м2
13 | Московский пр. | 189. |  |  | Ремонт и восстановление разрушенных участков тротуаров, проездов , дорожек | м2
14 | Московский пр. | 189. |  |  | Ремонт приямков, входов в подвалы | шт
15 | Московский пр. | 189. |  | ГВС, ХВС, ЦО, системы канализации | Ремонт трубопровода системы ГВС (горячего водоснабжения) | м.п.
16 | Московский пр. | 189. |  | ГВС, ХВС, ЦО, системы канализации | Ремонт трубопровода системы ХВС (холодного водоснабжения) | м.п.
17 | Московский пр. | 189. |  | ГВС, ХВС, ЦО, системы канализации | Ремонт трубопровода системы ЦО (теплоснабжения). Обеспечение технической готовности ИТП для установки УУТЭ | м.п.
18 | Московский пр. | 189. |  | ГВС, ХВС, ЦО, системы канализации | Ремонт трубопровода системы канализации | м.п.
19 | Московский пр. | 189. |  | Система теплоснабжения | Замена отопительных приборов | шт.
20 | Московский пр. | 189. |  | ГВС, ХВС, ЦО, системы канализации | Замена и ремонт запорной арматуры систем ЦО,ГВС,ХВС (лестничные клетки, подвал, чердак) | шт.
21 | Московский пр. | 189. |  | электрооборудова ние | Замена и ремонт электропроводки | м.п.
22 | Московский пр. | 189. |  | электрооборудова ние | Замена и ремонт аппаратов защиты, замена установочной арматуры. Замена и установка автоматов, светильников с лампами, фотореле, плафонов, выключателей. | шт
23 | Московский пр. | 189. |  | электрооборудова ние | Ремонт ГРЩ ВУ,ВРУ, ЭЩ. Групповые щитки на л/кл., вводные устройства, вводные распред. Устройства, электрические щиты. | шт. | [5 empty] | 3 | 2580
24 | Московский пр. | 189. |  | прочие | Аварийно-восстановительные работы | руб. | [6 empty] | 20500
25 | Московский пр. | 189. |  | прочие | Прочие работы (ремонт вентиляционных и дымовых каналов) | руб.
26 | Московский пр. | 189. |  | крыши | Антипирирование. Обработка деревянных конструкций противопожарными составами. | м2
27 | Московский пр. | 189. |  | крыши | НТВР чердачных помещений, замена слуховых окон | шт
28 | Московский пр. | 189. |  |  | Замена и ремонт внутридомовой системы вентиляции | п.м
29 | Московский пр. | 189. |  |  | Ремонт мусоропроводов (шиберов) | шт
30 | Московский пр. | 189. |  |  | Восстановление отделки стен, потолков технических помещений | м2
1 | Московский пр. | 191. |  | крыши | Ремонт (локальный) кровли-жесткой | м2 |  |  |  | 10920 | 813758.4
2 | Московский пр. | 191. |  | крыши | Ремонт (локальный) кровли -мягкой | м2
3 | Московский пр. | 191. |  | крыши | Замена водосточных труб | шт. | [5 empty] | 152 | 234016
4 | Московский пр. | 191. |  | стены, фасады | Герметизация стыков стеновых панелей | м.п.
5 | Московский пр. | 191. |  | стены, фасады | Ремонт и окраска фасада. | м2
6 | Московский пр. | 191. |  | лестницы, лестничные клетки | Косметический ремонт л/клеток. Периодичность от 3до 5 лет. Работы выполняются в зависимости от износа. | м2
7 | Московский пр. | 191. |  | фундаменты и подвальные помещения | Ремонт отмосток. Подготовка основания. Ямочный ремонт. Залитие бетоном. | м2
8 | Московский пр. | 191. |  | проемы | Ремонт и замена дверей. Места общего пользования. Смена дверных приборов (петли, ручки, пружины, доводчики, шпингалеты). | шт. | [5 empty] | 10 | 152420
9 | Московский пр. | 191. |  | проемы | Ремонт металлических дверей, решеток (Подвал, чердак, выход на кровлю) | шт.
10 | Московский пр. | 191. |  | проемы | Замена и восстановление оконных заполнений | шт.
11 | Московский пр. | 191. |  | Балконы, лоджии, крыльца | Ремонт балконов, лестниц, козырьков над входом в подъезды, подвалы. | м2 | [5 empty] | 9 | 86800
12 | Московский пр. | 191. |  | полы | Ремонт, замена и восстановление участков полов (места общего пользования) | м2
13 | Московский пр. | 191. |  |  | Ремонт и восстановление разрушенных участков тротуаров, проездов , дорожек | м2
14 | Московский пр. | 191. |  |  | Ремонт приямков, входов в подвалы | шт
15 | Московский пр. | 191. |  | ГВС, ХВС, ЦО, системы канализации | Ремонт трубопровода системы ГВС (горячего водоснабжения) | м.п.
16 | Московский пр. | 191. |  | ГВС, ХВС, ЦО, системы канализации | Ремонт трубопровода системы ХВС (холодного водоснабжения) | м.п. | [5 empty] | 73 | 90369
17 | Московский пр. | 191. |  | ГВС, ХВС, ЦО, системы канализации | Ремонт трубопровода системы ЦО (теплоснабжения). Обеспечение технической готовности ИТП для установки УУТЭ | м.п.
18 | Московский пр. | 191. |  | ГВС, ХВС, ЦО, системы канализации | Ремонт трубопровода системы канализации | м.п. | [5 empty] | 11 | 34244
19 | Московский пр. | 191. |  | Система теплоснабжения | Замена отопительных приборов | шт.
20 | Московский пр. | 191. |  | ГВС, ХВС, ЦО, системы канализации | Замена и ремонт запорной арматуры систем ЦО,ГВС,ХВС (лестничные клетки, подвал, чердак) | шт.
21 | Московский пр. | 191. |  | электрооборудова ние | Замена и ремонт электропроводки | м.п. | [5 empty] | 10 | 1200
22 | Московский пр. | 191. |  | электрооборудова ние | Замена и ремонт аппаратов защиты, замена установочной арматуры. Замена и установка автоматов, светильников с лампами, фотореле, плафонов, выключателей. | шт | [5 empty] | 63 | 93293
23 | Московский пр. | 191. |  | электрооборудова ние | Ремонт ГРЩ ВУ,ВРУ, ЭЩ. Групповые щитки на л/кл., вводные устройства, вводные распред. Устройства, электрические щиты. | шт. | [5 empty] | 2 | 1752
24 | Московский пр. | 191. |  | прочие | Аварийно-восстановительные работы | руб. | [6 empty] | 30081
25 | Московский пр. | 191. |  | прочие | Прочие работы (ремонт вентиляционных и дымовых каналов) | руб.
26 | Московский пр. | 191. |  | крыши | Антипирирование. Обработка деревянных конструкций противопожарными составами. | м2
27 | Московский пр. | 191. |  | крыши | Нормализация температурно-влажностного режима чердачных помещений | пм | [6 empty] | 375176
28 | Московский пр. | 191. |  |  | Замена и ремонт внутридомовой системы вентиляции | п.м
29 | Московский пр. | 191. |  |  | Ремонт мусоропроводов (шиберов) | шт
30 | Московский пр. | 191. |  |  | Восстановление отделки стен, потолков технических помещений | м2
1 | Московский пр. | 193. |  | крыши | Ремонт (локальный) кровли-жесткой | м2 |  |  |  | 10986 | 818676.72
2 | Московский пр. | 193. |  | крыши | Ремонт (локальный) кровли -мягкой | м2
3 | Московский пр. | 193. |  | крыши | Замена водосточных труб | шт.
4 | Московский пр. | 193. |  | стены, фасады | Герметизация стыков стеновых панелей | м.п.
5 | Московский пр. | 193. |  | стены, фасады | Ремонт и окраска фасада. | м2
6 | Московский пр. | 193. |  | лестницы, лестничные клетки | Косметический ремонт л/клеток. Периодичность от 3до 5 лет. Работы выполняются в зависимости от износа. | м2 | [5 empty] | п.4,5,6 | 1113902
7 | Московский пр. | 193. |  | фундаменты и подвальные помещения | Ремонт отмосток. Подготовка основания. Ямочный ремонт. Залитие бетоном. | м2
8 | Московский пр. | 193. |  | проемы | Ремонт и замена дверей. Места общего пользования. Смена дверных приборов (петли, ручки, пружины, доводчики, шпингалеты). | шт.
9 | Московский пр. | 193. |  | проемы | Ремонт металлических дверей, решеток (Подвал, чердак, выход на кровлю) | шт.
10 | Московский пр. | 193. |  | проемы | Замена и восстановление оконных заполнений | шт.
11 | Московский пр. | 193. |  | Балконы, лоджии, крыльца | Ремонт балконов, лестниц, козырьков над входом в подъезды, подвалы. | м2
12 | Московский пр. | 193. |  | полы | Ремонт, замена и восстановление участков полов (места общего пользования) | м2
13 | Московский пр. | 193. |  |  | Ремонт и восстановление разрушенных участков тротуаров, проездов , дорожек | м2
14 | Московский пр. | 193. |  |  | Ремонт приямков, входов в подвалы | шт
15 | Московский пр. | 193. |  | ГВС, ХВС, ЦО, системы канализации | Ремонт трубопровода системы ГВС (горячего водоснабжения) | м.п.
16 | Московский пр. | 193. |  | ГВС, ХВС, ЦО, системы канализации | Ремонт трубопровода системы ХВС (холодного водоснабжения) | м.п.
17 | Московский пр. | 193. |  | ГВС, ХВС, ЦО, системы канализации | Ремонт трубопровода системы ЦО (теплоснабжения). Обеспечение технической готовности ИТП для установки УУТЭ | м.п.
18 | Московский пр. | 193. |  | ГВС, ХВС, ЦО, системы канализации | Ремонт трубопровода системы канализации | м.п.
19 | Московский пр. | 193. |  | Система теплоснабжения | Замена отопительных приборов | шт.
20 | Московский пр. | 193. |  | ГВС, ХВС, ЦО, системы канализации | Замена и ремонт запорной арматуры систем ЦО,ГВС,ХВС (лестничные клетки, подвал, чердак) | шт.
21 | Московский пр. | 193. |  | электрооборудова ние | Замена и ремонт электропроводки | м.п. | [5 empty] | 30 | 3600
22 | Московский пр. | 193. |  | электрооборудова ние | Замена и ремонт аппаратов защиты, замена установочной арматуры. Замена и установка автоматов, светильников с лампами, фотореле, плафонов, выключателей. | шт | [5 empty] | 18 | 19206
23 | Московский пр. | 193. |  | электрооборудова ние | Ремонт ГРЩ ВУ,ВРУ, ЭЩ. Групповые щитки на л/кл., вводные устройства, вводные распред. Устройства, электрические щиты. | шт. | [5 empty] | 2 | 1752
24 | Московский пр. | 193. |  | прочие | Аварийно-восстановительные работы | руб. | [6 empty] | 20500
25 | Московский пр. | 193. |  | прочие | Прочие работы (ремонт вентиляционных и дымовых каналов) | руб. | [5 empty] | 1222 | 812750
26 | Московский пр. | 193. |  | крыши | Антипирирование. Обработка деревянных конструкций противопожарными составами. | м2
27 | Московский пр. | 193. |  | крыши | Нормализация температурно-влажностного режима чердачных помещений | пм | [6 empty] | 2648391
28 | Московский пр. | 193. |  |  | Замена и ремонт внутридомовой системы вентиляции | п.м
29 | Московский пр. | 193. |  |  | Ремонт мусоропроводов (шиберов) | шт
30 | Московский пр. | 193. |  |  | Восстановление отделки стен, потолков технических помещений | м2
1 | Московский пр. | 195. |  | крыши | Ремонт (локальный) кровли-жесткой | м2 |  |  |  | 15998 | 1192170.96
2 | Московский пр. | 195. |  | крыши | Ремонт (локальный) кровли -мягкой | м2
3 | Московский пр. | 195. |  | крыши | Замена водосточных труб | шт.
4 | Московский пр. | 195. |  | стены, фасады | Герметизация стыков стеновых панелей | м.п.
5 | Московский пр. | 195. |  | стены, фасады | Ремонт и окраска фасада. | м2
6 | Московский пр. | 195. |  | лестницы, лестничные клетки | Косметический ремонт л/клеток. Периодичность от 3до 5 лет. Работы выполняются в зависимости от износа. | м2 | [5 empty] | п.8 | 357378
7 | Московский пр. | 195. |  | фундаменты и подвальные помещения | Ремонт отмосток. Подготовка основания. Ямочный ремонт. Залитие бетоном. | м2
8 | Московский пр. | 195. |  | проемы | Ремонт и замена дверей. Места общего пользования. Смена дверных приборов (петли, ручки, пружины, доводчики, шпингалеты). | шт.
9 | Московский пр. | 195. |  | проемы | Ремонт металлических дверей, решеток (Подвал, чердак, выход на кровлю) | шт.
10 | Московский пр. | 195. |  | проемы | Замена и восстановление оконных заполнений | шт.
11 | Московский пр. | 195. |  | Балконы, лоджии, крыльца | Ремонт балконов, лестниц, козырьков над входом в подъезды, подвалы. | м2
12 | Московский пр. | 195. |  | полы | Ремонт, замена и восстановление участков полов (места общего пользования) | м2
13 | Московский пр. | 195. |  |  | Ремонт и восстановление разрушенных участков тротуаров, проездов , дорожек | м2
14 | Московский пр. | 195. |  |  | Ремонт приямков, входов в подвалы | шт
15 | Московский пр. | 195. |  | ГВС, ХВС, ЦО, системы канализации | Ремонт трубопровода системы ГВС (горячего водоснабжения) | м.п.
16 | Московский пр. | 195. |  | ГВС, ХВС, ЦО, системы канализации | Ремонт трубопровода системы ХВС (холодного водоснабжения) | м.п.
17 | Московский пр. | 195. |  | ГВС, ХВС, ЦО, системы канализации | Ремонт трубопровода системы ЦО (теплоснабжения). Обеспечение технической готовности ИТП для установки УУТЭ | м.п.
18 | Московский пр. | 195. |  | ГВС, ХВС, ЦО, системы канализации | Ремонт трубопровода системы канализации | м.п.
19 | Московский пр. | 195. |  | Система теплоснабжения | Замена отопительных приборов | шт.
20 | Московский пр. | 195. |  | ГВС, ХВС, ЦО, системы канализации | Замена и ремонт запорной арматуры систем ЦО,ГВС,ХВС (лестничные клетки, подвал, чердак) | шт.
21 | Московский пр. | 195. |  | электрооборудова ние | Замена и ремонт электропроводки | м.п. | [5 empty] | 10 | 1200
22 | Московский пр. | 195. |  | электрооборудова ние | Замена и ремонт аппаратов защиты, замена установочной арматуры. Замена и установка автоматов, светильников с лампами, фотореле, плафонов, выключателей. | шт
23 | Московский пр. | 195. |  | электрооборудова ние | Ремонт ГРЩ ВУ,ВРУ, ЭЩ. Групповые щитки на л/кл., вводные устройства, вводные распред. Устройства, электрические щиты. | шт.
24 | Московский пр. | 195. |  | прочие | Аварийно-восстановительные работы | руб.
25 | Московский пр. | 195. |  | прочие | Прочие работы (ремонт вентиляционных и дымовых каналов) | руб.
26 | Московский пр. | 195. |  | крыши | Антипирирование. Обработка деревянных конструкций противопожарными составами. | м2
27 | Московский пр. | 195. |  | крыши | НТВР чердачных помещений, замена слуховых окон | шт
28 | Московский пр. | 195. |  |  | Замена и ремонт внутридомовой системы вентиляции | п.м
29 | Московский пр. | 195. |  |  | Ремонт мусоропроводов (шиберов) | шт
30 | Московский пр. | 195. |  | крыши | Нормализация температурно-влажностного режима чердачных помещений | м.п.
31 | Московский пр. | 195. |  |  | Восстановление отделки стен, потолков технических помещений | м2
1 | Московский пр. | 197. |  | крыши | Ремонт (локальный) кровли-жесткой | м2 |  |  |  | 12217 | 910410.84
2 | Московский пр. | 197. |  | крыши | Ремонт (локальный) кровли -мягкой | м2
3 | Московский пр. | 197. |  | крыши | Замена водосточных труб | шт
4 | Московский пр. | 197. |  | стены, фасады | Герметизация стыков стеновых панелей | м.п.
5 | Московский пр. | 197. |  | стены, фасады | Ремонт и окраска фасада. | м2
6 | Московский пр. | 197. |  | лестницы, лестничные клетки | Косметический ремонт л/клеток. Периодичность от 3до 5 лет. Работы выполняются в зависимости от износа. | м2 | [5 empty] | п.9 | 320789
7 | Московский пр. | 197. |  | фундаменты и подвальные помещения | Ремонт отмосток. Подготовка основания. Ямочный ремонт. Залитие бетоном. | м2
8 | Московский пр. | 197. |  | проемы | Ремонт и замена дверей. Места общего пользования. Смена дверных приборов (петли, ручки, пружины, доводчики, шпингалеты). | шт.
9 | Московский пр. | 197. |  | проемы | Ремонт металлических дверей, решеток (Подвал, чердак, выход на кровлю) | шт.
10 | Московский пр. | 197. |  | проемы | Замена и восстановление оконных заполнений | шт.
11 | Московский пр. | 197. |  | Балконы, лоджии, крыльца | Ремонт балконов, лестниц, козырьков над входом в подъезды, подвалы. | м2
12 | Московский пр. | 197. |  | полы | Ремонт, замена и восстановление участков полов (места общего пользования) | м2
13 | Московский пр. | 197. |  |  | Ремонт и восстановление разрушенных участков тротуаров, проездов , дорожек | м2
14 | Московский пр. | 197. |  |  | Ремонт приямков, входов в подвалы | шт
15 | Московский пр. | 197. |  | ГВС, ХВС, ЦО, системы канализации | Ремонт трубопровода системы ГВС (горячего водоснабжения) | м.п.
16 | Московский пр. | 197. |  | ГВС, ХВС, ЦО, системы канализации | Ремонт трубопровода системы ХВС (холодного водоснабжения) | м.п.
17 | Московский пр. | 197. |  | ГВС, ХВС, ЦО, системы канализации | Ремонт трубопровода системы ЦО (теплоснабжения). Обеспечение технической готовности ИТП для установки УУТЭ | м.п.
18 | Московский пр. | 197. |  | ГВС, ХВС, ЦО, системы канализации | Ремонт трубопровода системы канализации | м.п.
19 | Московский пр. | 197. |  | Система теплоснабжения | Замена отопительных приборов | шт.
20 | Московский пр. | 197. |  | ГВС, ХВС, ЦО, системы канализации | Замена и ремонт запорной арматуры систем ЦО,ГВС,ХВС (лестничные клетки, подвал, чердак) | шт.
21 | Московский пр. | 197. |  | электрооборудова ние | Замена и ремонт электропроводки | м.п. | [5 empty] | 5 | 600
22 | Московский пр. | 197. |  | электрооборудова ние | Замена и ремонт аппаратов защиты, замена установочной арматуры. Замена и установка автоматов, светильников с лампами, фотореле, плафонов, выключателей. | шт
23 | Московский пр. | 197. |  | электрооборудова ние | Ремонт ГРЩ ВУ,ВРУ, ЭЩ. Групповые щитки на л/кл., вводные устройства, вводные распред. Устройства, электрические щиты. | шт.
24 | Московский пр. | 197. |  | прочие | Аварийно-восстановительные работы | руб.
25 | Московский пр. | 197. |  | прочие | Прочие работы (ремонт вентиляционных и дымовых каналов) | руб.
26 | Московский пр. | 197. |  | крыши | Антипирирование. Обработка деревянных конструкций противопожарными составами. | м2
27 | Московский пр. | 197. |  | крыши | НТВР чердачных помещений, замена слуховых окон | шт
28 | Московский пр. | 197. |  |  | Замена и ремонт внутридомовой системы вентиляции | п.м
29 | Московский пр. | 197. |  |  | Ремонт мусоропроводов (шиберов) | шт
30 | Московский пр. | 197. |  |  | Восстановление отделки стен, потолков технических помещений | м2
1 | Московский пр. | 216а. |  | крыши | Ремонт (локальный) кровли-жесткой | м2 |  |  |  | 2161 | 161037.72
2 | Московский пр. | 216а. |  | крыши | Ремонт (локальный) кровли -мягкой | м2
3 | Ленинский пр. | 216а. |  | крыши | Замена водосточных труб | шт.
4 | Московский пр. | 216а. |  | стены, фасады | Герметизация стыков стеновых панелей | м.п.
5 | Московский пр. | 216а. |  | стены, фасады | Ремонт и окраска фасада. | м2
6 | Московский пр. | 216а. |  | лестницы, лестничные клетки | Косметический ремонт л/клеток. Периодичность от 3до 5 лет. Работы выполняются в зависимости от износа. | м2
7 | Московский пр. | 216а. |  | фундаменты и подвальные помещения | Ремонт отмосток. Подготовка основания. Ямочный ремонт. Залитие бетоном. | м2
8 | Московский пр. | 216а. |  | проемы | Ремонт и замена дверей. Места общего пользования. Смена дверных приборов (петли, ручки, пружины, доводчики, шпингалеты). | шт.
9 | Московский пр. | 216а. |  | проемы | Ремонт металлических дверей, решеток (Подвал, чердак, выход на кровлю) | шт.
10 | Московский пр. | 216а. |  | проемы | Замена и восстановление оконных заполнений | шт.
11 | Московский пр. | 216а. |  | Балконы, лоджии, крыльца | Ремонт балконов, лестниц, козырьков над входом в подъезды, подвалы. | м2
12 | Московский пр. | 216а. |  | полы | Ремонт, замена и восстановление участков полов (места общего пользования) | м2
13 | Московский пр. | 216а. |  |  | Ремонт и восстановление разрушенных участков тротуаров, проездов , дорожек | м2
14 | Московский пр. | 216а. |  |  | Ремонт приямков, входов в подвалы | шт
15 | Московский пр. | 216а. |  | ГВС, ХВС, ЦО, системы канализации | Ремонт трубопровода системы ГВС (горячего водоснабжения) | м.п.
16 | Московский пр. | 216а. |  | ГВС, ХВС, ЦО, системы канализации | Ремонт трубопровода системы ХВС (холодного водоснабжения) | м.п.
17 | Московский пр. | 216а. |  | ГВС, ХВС, ЦО, системы канализации | Ремонт трубопровода системы ЦО (теплоснабжения). Обеспечение технической готовности ИТП для установки УУТЭ | м.п.
18 | Московский пр. | 216а. |  | ГВС, ХВС, ЦО, системы канализации | Ремонт трубопровода системы канализации | м.п.
19 | Московский пр. | 216а. |  | Система теплоснабжения | Замена отопительных приборов | шт.
20 | Московский пр. | 216а. |  | ГВС, ХВС, ЦО, системы канализации | Замена и ремонт запорной арматуры систем ЦО,ГВС,ХВС (лестничные клетки, подвал, чердак) | шт.
21 | Московский пр. | 216а. |  | электрооборудова ние | Замена и ремонт электропроводки | м.п.
22 | Московский пр. | 216а. |  | электрооборудова ние | Замена и ремонт аппаратов защиты, замена установочной арматуры. Замена и установка автоматов, светильников с лампами, фотореле, плафонов, выключателей. | шт
23 | Московский пр. | 216а. |  | электрооборудова ние | Ремонт ГРЩ ВУ,ВРУ, ЭЩ. Групповые щитки на л/кл., вводные устройства, вводные распред. Устройства, электрические щиты. | шт. | [5 empty] | 2 | 1752
24 | Московский пр. | 216а. |  | прочие | Аварийно-восстановительные работы | руб.
25 | Московский пр. | 216а. |  | прочие | Прочие работы (ремонт вентиляционных и дымовых каналов) | руб.
26 | Московский пр. | 216а. |  | крыши | Антипирирование. Обработка деревянных конструкций противопожарными составами. | м2
27 | Московский пр. | 216а. |  | крыши | НТВР чердачных помещений, замена слуховых окон | шт
28 | Московский пр. | 216а. |  |  | Замена и ремонт внутридомовой системы вентиляции | п.м
29 | Московский пр. | 216а. |  |  | Ремонт мусоропроводов (шиберов) | шт
30 | Московский пр. | 216а. |  | крыши | Нормализация температурно-влажностного режима чердачных помещений | м.п.
31 | Московский пр. | 216а. |  |  | Восстановление отделки стен, потолков технических помещений | м2
1 | Новоизмайловский пр. | 13. |  | крыши | Ремонт (локальный) кровли-жесткой | м2 |  |  |  | 4444 | 331166.88
2 | Новоизмайловский пр. | 13. |  | крыши | Ремонт (локальный) кровли -мягкой | м2
3 | Новоизмайловский пр. | 13. |  | крыши | Замена водосточных труб | шт
4 | Новоизмайловский пр. | 13. |  | стены, фасады | Герметизация стыков стеновых панелей | м.п.
5 | Новоизмайловский пр. | 13. |  | стены, фасады | Ремонт и окраска фасада. | м2 | [5 empty] | 165 | 151866.67
6 | Новоизмайловский пр. | 13. |  | лестницы, лестничные клетки | Косметический ремонт л/клеток. Периодичность от 3до 5 лет. Работы выполняются в зависимости от износа. | м2 | [5 empty] | п.4 | 104720
7 | Новоизмайловский пр. | 13. |  | фундаменты и подвальные помещения | Ремонт отмосток. Подготовка основания. Ямочный ремонт. Залитие бетоном. | м2
8 | Новоизмайловский пр. | 13. |  | проемы | Ремонт и замена дверей. Места общего пользования. Смена дверных приборов (петли, ручки, пружины, доводчики, шпингалеты). | шт. | [5 empty] | 2 | 320
9 | Новоизмайловский пр. | 13. |  | проемы | Ремонт металлических дверей, решеток (Подвал, чердак, выход на кровлю) | шт.
10 | Новоизмайловский пр. | 13. |  | проемы | Замена и восстановление оконных заполнений | шт. | [5 empty] | 3 | 75000
11 | Новоизмайловский пр. | 13. |  | Балконы, лоджии, крыльца | Ремонт балконов, лестниц, козырьков над входом в подъезды, подвалы. | м2 | [5 empty] | 80 | 229600
12 | Новоизмайловский пр. | 13. |  | полы | Ремонт, замена и восстановление участков полов (места общего пользования) | м2
13 | Новоизмайловский пр. | 13. |  |  | Ремонт и восстановление разрушенных участков тротуаров, проездов , дорожек | м2
14 | Новоизмайловский пр. | 13. |  |  | Ремонт приямков, входов в подвалы | шт
15 | Новоизмайловский пр. | 13. |  | ГВС, ХВС, ЦО, системы канализации | Ремонт трубопровода системы ГВС (горячего водоснабжения) | м.п.
16 | Новоизмайловский пр. | 13. |  | ГВС, ХВС, ЦО, системы канализации | Ремонт трубопровода системы ХВС (холодного водоснабжения) | м.п.
17 | Новоизмайловский пр. | 13. |  | ГВС, ХВС, ЦО, системы канализации | Ремонт трубопровода системы ЦО (теплоснабжения). Обеспечение технической готовности ИТП для установки УУТЭ | м.п.
18 | Новоизмайловский пр. | 13. |  | ГВС, ХВС, ЦО, системы канализации | Ремонт трубопровода системы канализации | м.п.
19 | Новоизмайловский пр. | 13. |  | Система теплоснабжения | Замена отопительных приборов | шт.
20 | Новоизмайловский пр. | 13. |  | ГВС, ХВС, ЦО, системы канализации | Замена и ремонт запорной арматуры систем ЦО,ГВС,ХВС (лестничные клетки, подвал, чердак) | шт. | [5 empty] | 30 | 39780
21 | Новоизмайловский пр. | 13. |  | электрооборудова ние | Замена и ремонт электропроводки | м.п. | [5 empty] | 30 | 3600
22 | Новоизмайловский пр. | 13. |  | электрооборудова ние | Замена и ремонт аппаратов защиты, замена установочной арматуры. Замена и установка автоматов, светильников с лампами, фотореле, плафонов, выключателей. | шт | [5 empty] | 6 | 6402
23 | Новоизмайловский пр. | 13. |  | электрооборудова ние | Ремонт ГРЩ ВУ,ВРУ, ЭЩ. Групповые щитки на л/кл., вводные устройства, вводные распред. Устройства, электрические щиты. | шт. | [5 empty] | 2 | 1752
24 | Новоизмайловский пр. | 13. |  | прочие | Аварийно-восстановительные работы | руб. | [6 empty] | 20500
25 | Новоизмайловский пр. | 13. |  | прочие | Прочие работы (ремонт вентиляционных и дымовых каналов) | руб.
26 | Новоизмайловский пр. | 13. |  | крыши | Антипирирование. Обработка деревянных конструкций противопожарными составами. | м2
27 | Новоизмайловский пр. | 13. |  | крыши | НТВР чердачных помещений, замена слуховых окон | шт
28 | Новоизмайловский пр. | 13. |  |  | Замена и ремонт внутридомовой системы вентиляции | п.м
29 | Новоизмайловский пр. | 13. |  |  | Ремонт мусоропроводов (шиберов) | шт
30 | Новоизмайловский пр. | 13. |  |  | Восстановление отделки стен, потолков технических помещений | м2
1 | Новоизмайловский пр. | 15. |  | крыши | Ремонт (локальный) кровли-жесткой | м2 |  |  |  | 3017 | 224826.84
2 | Новоизмайловский пр. | 15. |  | крыши | Ремонт (локальный) кровли -мягкой | м2
3 | Новоизмайловский пр. | 15. |  | крыши | Замена водосточных труб | шт.
4 | Новоизмайловский пр. | 15. |  | стены, фасады | Герметизация стыков стеновых панелей | м.п.
5 | Новоизмайловский пр. | 15. |  | стены, фасады | Ремонт и окраска фасада. | м2
6 | Новоизмайловский пр. | 15. |  | лестницы, лестничные клетки | Косметический ремонт л/клеток. Периодичность от 3до 5 лет. Работы выполняются в зависимости от износа. | м2
7 | Новоизмайловский пр. | 15. |  | фундаменты и подвальные помещения | Ремонт отмосток. Подготовка основания. Ямочный ремонт. Залитие бетоном. | м2
8 | Новоизмайловский пр. | 15. |  | проемы | Ремонт и замена дверей. Места общего пользования. Смена дверных приборов (петли, ручки, пружины, доводчики, шпингалеты). | шт.
9 | Новоизмайловский пр. | 15. |  | проемы | Ремонт металлических дверей, решеток (Подвал, чердак, выход на кровлю) | шт.
10 | Новоизмайловский пр. | 15. |  | проемы | Замена и восстановление оконных заполнений | шт.
11 | Новоизмайловский пр. | 15. |  | Балконы, лоджии, крыльца | Ремонт балконов, лестниц, козырьков над входом в подъезды, подвалы. | м2
12 | Новоизмайловский пр. | 15. |  | полы | Ремонт, замена и восстановление участков полов (места общего пользования) | м2
13 | Новоизмайловский пр. | 15. |  |  | Ремонт и восстановление разрушенных участков тротуаров, проездов , дорожек | м2
14 | Новоизмайловский пр. | 15. |  |  | Ремонт приямков, входов в подвалы | шт
15 | Новоизмайловский пр. | 15. |  | ГВС, ХВС, ЦО, системы канализации | Ремонт трубопровода системы ГВС (горячего водоснабжения) | м.п.
16 | Новоизмайловский пр. | 15. |  | ГВС, ХВС, ЦО, системы канализации | Ремонт трубопровода системы ХВС (холодного водоснабжения) | м.п.
17 | Новоизмайловский пр. | 15. |  | ГВС, ХВС, ЦО, системы канализации | Ремонт трубопровода системы ЦО (теплоснабжения). Обеспечение технической готовности ИТП для установки УУТЭ | м.п. | [5 empty] | 5 | 7100
18 | Новоизмайловский пр. | 15. |  | ГВС, ХВС, ЦО, системы канализации | Ремонт трубопровода системы канализации | м.п.
19 | Новоизмайловский пр. | 15. |  | Система теплоснабжения | Замена отопительных приборов | шт. | [5 empty] | 3 | 14385
20 | Новоизмайловский пр. | 15. |  | ГВС, ХВС, ЦО, системы канализации | Замена и ремонт запорной арматуры систем ЦО,ГВС,ХВС (лестничные клетки, подвал, чердак) | шт. | [5 empty] | 30 | 39780
21 | Новоизмайловский пр. | 15. |  | электрооборудова ние | Замена и ремонт электропроводки | м.п. | [5 empty] | 30 | 3600
22 | Новоизмайловский пр. | 15. |  | электрооборудова ние | Замена и ремонт аппаратов защиты, замена установочной арматуры. Замена и установка автоматов, светильников с лампами, фотореле, плафонов, выключателей. | шт
23 | Новоизмайловский пр. | 15. |  | электрооборудова ние | Ремонт ГРЩ ВУ,ВРУ, ЭЩ. Групповые щитки на л/кл., вводные устройства, вводные распред. Устройства, электрические щиты. | шт. | [5 empty] | 2 | 1752
24 | Новоизмайловский пр. | 15. |  | прочие | Аварийно-восстановительные работы | руб. | [6 empty] | 20500
25 | Новоизмайловский пр. | 15. |  | прочие | Прочие работы (ремонт вентиляционных и дымовых каналов) | руб.
26 | Новоизмайловский пр. | 15. |  | крыши | Антипирирование. Обработка деревянных конструкций противопожарными составами. | м2
27 | Новоизмайловский пр. | 15. |  | крыши | НТВР чердачных помещений, замена слуховых окон | шт
28 | Новоизмайловский пр. | 15. |  |  | Замена и ремонт внутридомовой системы вентиляции | п.м
29 | Новоизмайловский пр. | 15. |  |  | Ремонт мусоропроводов (шиберов) | шт
30 | Новоизмайловский пр. | 15. |  |  | Восстановление отделки стен, потолков технических помещений | м2
1 | Новоизмайловский пр. | 17. |  | крыши | Ремонт (локальный) кровли-жесткой | м2 |  |  |  | 4472 | 333253.44
2 | Новоизмайловский пр. | 17. |  | крыши | Ремонт (локальный) кровли -мягкой | м2
3 | Новоизмайловский пр. | 17. |  | крыши | Замена водосточных труб | шт
4 | Новоизмайловский пр. | 17. |  | стены, фасады | Герметизация стыков стеновых панелей | м.п.
5 | Новоизмайловский пр. | 17. |  | стены, фасады | Ремонт и окраска фасада. | м2 | [5 empty] | 4 | 5330
6 | Новоизмайловский пр. | 17. |  | лестницы, лестничные клетки | Косметический ремонт л/клеток. Периодичность от 3до 5 лет. Работы выполняются в зависимости от износа. | м2
7 | Новоизмайловский пр. | 17. |  | фундаменты и подвальные помещения | Ремонт отмосток. Подготовка основания. Ямочный ремонт. Залитие бетоном. | м2
8 | Новоизмайловский пр. | 17. |  | проемы | Ремонт и замена дверей. Места общего пользования. Смена дверных приборов (петли, ручки, пружины, доводчики, шпингалеты). | шт.
9 | Новоизмайловский пр. | 17. |  | проемы | Ремонт металлических дверей, решеток (Подвал, чердак, выход на кровлю) | шт. | [5 empty] | 1 | 40000
10 | Новоизмайловский пр. | 17. |  | проемы | Замена и восстановление оконных заполнений | шт.
11 | Новоизмайловский пр. | 17. |  | Балконы, лоджии, крыльца | Ремонт балконов, лестниц, козырьков над входом в подъезды, подвалы. | м2
12 | Новоизмайловский пр. | 17. |  | полы | Ремонт, замена и восстановление участков полов (места общего пользования) | м2
13 | Новоизмайловский пр. | 17. |  |  | Ремонт и восстановление разрушенных участков тротуаров, проездов , дорожек | м2
14 | Новоизмайловский пр. | 17. |  |  | Ремонт приямков, входов в подвалы | шт
15 | Новоизмайловский пр. | 17. |  | ГВС, ХВС, ЦО, системы канализации | Ремонт трубопровода системы ГВС (горячего водоснабжения) | м.п.
16 | Новоизмайловский пр. | 17. |  | ГВС, ХВС, ЦО, системы канализации | Ремонт трубопровода системы ХВС (холодного водоснабжения) | м.п.
17 | Новоизмайловский пр. | 17. |  | ГВС, ХВС, ЦО, системы канализации | Ремонт трубопровода системы ЦО (теплоснабжения). Обеспечение технической готовности ИТП для установки УУТЭ | м.п.
18 | Новоизмайловский пр. | 17. |  | ГВС, ХВС, ЦО, системы канализации | Ремонт трубопровода системы канализации | м.п.
19 | Новоизмайловский пр. | 17. |  | Система теплоснабжения | Замена отопительных приборов | шт.
20 | Новоизмайловский пр. | 17. |  | ГВС, ХВС, ЦО, системы канализации | Замена и ремонт запорной арматуры систем ЦО,ГВС,ХВС (лестничные клетки, подвал, чердак) | шт. | [5 empty] | 30 | 39780
21 | Новоизмайловский пр. | 17. |  | электрооборудова ние | Замена и ремонт электропроводки | м.п. | [5 empty] | 30 | 3600
22 | Новоизмайловский пр. | 17. |  | электрооборудова ние | Замена и ремонт аппаратов защиты, замена установочной арматуры. Замена и установка автоматов, светильников с лампами, фотореле, плафонов, выключателей. | шт
23 | Новоизмайловский пр. | 17. |  | электрооборудова ние | Ремонт ГРЩ ВУ,ВРУ, ЭЩ. Групповые щитки на л/кл., вводные устройства, вводные распред. Устройства, электрические щиты. | шт. | [5 empty] | 2 | 1752
24 | Новоизмайловский пр. | 17. |  | прочие | Аварийно-восстановительные работы | руб. | [6 empty] | 20500
25 | Новоизмайловский пр. | 17. |  | прочие | Прочие работы (ремонт вентиляционных и дымовых каналов) | руб.
26 | Новоизмайловский пр. | 17. |  | крыши | Антипирирование. Обработка деревянных конструкций противопожарными составами. | м2
27 | Новоизмайловский пр. | 17. |  | крыши | НТВР чердачных помещений, замена слуховых окон | шт
28 | Новоизмайловский пр. | 17. |  |  | Замена и ремонт внутридомовой системы вентиляции | п.м
29 | Новоизмайловский пр. | 17. |  |  | Ремонт мусоропроводов (шиберов) | шт
30 | Новоизмайловский пр. | 17. |  |  | Восстановление отделки стен, потолков технических помещений | м2
1 | Новоизмайловский пр. | 18. | 1. | крыши | Ремонт (локальный) кровли-жесткой | м2 |  |  |  | 1588 | 118337.76
2 | Новоизмайловский пр. | 18. | 1. | крыши | Ремонт (локальный) кровли -мягкой | м2
3 | Новоизмайловский пр. | 18. | 1. | крыши | Замена водосточных труб | шт.
4 | Новоизмайловский пр. | 18. | 1. | стены, фасады | Герметизация стыков стеновых панелей | м.п.
5 | Новоизмайловский пр. | 18. | 1. | стены, фасады | Ремонт и окраска фасада. | м2
6 | Новоизмайловский пр. | 18. | 1. | лестницы, лестничные клетки | Косметический ремонт л/клеток. Периодичность от 3до 5 лет. Работы выполняются в зависимости от износа. | м2 | [5 empty] | п.2 | 102000
7 | Новоизмайловский пр. | 18. | 1. | фундаменты и подвальные помещения | Ремонт отмосток. Подготовка основания. Ямочный ремонт. Залитие бетоном. | м2
8 | Новоизмайловский пр. | 18. | 1. | проемы | Ремонт и замена дверей. Места общего пользования. Смена дверных приборов (петли, ручки, пружины, доводчики, шпингалеты). | шт. | [5 empty] | 3 | 373
9 | Новоизмайловский пр. | 18. | 1. | проемы | Ремонт металлических дверей, решеток (Подвал, чердак, выход на кровлю) | шт.
10 | Новоизмайловский пр. | 18. | 1. | проемы | Замена и восстановление оконных заполнений | шт.
11 | Новоизмайловский пр. | 18. | 1. | Балконы, лоджии, крыльца | Ремонт балконов, лестниц, козырьков над входом в подъезды, подвалы. | м2
12 | Новоизмайловский пр. | 18. | 1. | полы | Ремонт, замена и восстановление участков полов (места общего пользования) | м2
13 | Новоизмайловский пр. | 18. | 1. |  | Ремонт и восстановление разрушенных участков тротуаров, проездов , дорожек | м2
14 | Новоизмайловский пр. | 18. | 1. |  | Ремонт приямков, входов в подвалы | шт
15 | Новоизмайловский пр. | 18. | 1. | ГВС, ХВС, ЦО, системы канализации | Ремонт трубопровода системы ГВС (горячего водоснабжения) | м.п.
16 | Новоизмайловский пр. | 18. | 1. | ГВС, ХВС, ЦО, системы канализации | Ремонт трубопровода системы ХВС (холодного водоснабжения) | м.п.
17 | Новоизмайловский пр. | 18. | 1. | ГВС, ХВС, ЦО, системы канализации | Ремонт трубопровода системы ЦО (теплоснабжения). Обеспечение технической готовности ИТП для установки УУТЭ | м.п.
18 | Новоизмайловский пр. | 18. | 1. | ГВС, ХВС, ЦО, системы канализации | Ремонт трубопровода системы канализации | м.п.
19 | Новоизмайловский пр. | 18. | 1. | Система теплоснабжения | Замена отопительных приборов | шт.
20 | Новоизмайловский пр. | 18. | 1. | ГВС, ХВС, ЦО, системы канализации | Замена и ремонт запорной арматуры систем ЦО,ГВС,ХВС (лестничные клетки, подвал, чердак) | шт.
21 | Новоизмайловский пр. | 18. | 1. | электрооборудова ние | Замена и ремонт электропроводки | м.п. | [5 empty] | 10 | 1200
22 | Новоизмайловский пр. | 18. | 1. | электрооборудова ние | Замена и ремонт аппаратов защиты, замена установочной арматуры. Замена и установка автоматов, светильников с лампами, фотореле, плафонов, выключателей. | шт
23 | Новоизмайловский пр. | 18. | 1. | электрооборудова ние | Ремонт ГРЩ ВУ,ВРУ, ЭЩ. Групповые щитки на л/кл., вводные устройства, вводные распред. Устройства, электрические щиты. | шт.
24 | Новоизмайловский пр. | 18. | 1. | прочие | Аварийно-восстановительные работы | руб. | [6 empty] | 20500
25 | Новоизмайловский пр. | 18. | 1. | прочие | Прочие работы (ремонт вентиляционных и дымовых каналов) | руб.
26 | Новоизмайловский пр. | 18. | 1. | крыши | Антипирирование. Обработка деревянных конструкций противопожарными составами. | м2
27 | Новоизмайловский пр. | 18. | 1. | крыши | НТВР чердачных помещений, замена слуховых окон | шт
28 | Новоизмайловский пр. | 18. | 1. |  | Замена и ремонт внутридомовой системы вентиляции | п.м
29 | Новоизмайловский пр. | 18. | 1. |  | Ремонт мусоропроводов (шиберов) | шт
30 | Новоизмайловский пр. | 18. | 1. |  | Восстановление отделки стен, потолков технических помещений | м2
1 | Новоизмайловский пр. | 18. | 2. | крыши | Ремонт (локальный) кровли-жесткой | м2 |  |  |  | 4375 | 326025 | 40 | 10400
2 | Новоизмайловский пр. | 18. | 2. | крыши | Ремонт (локальный) кровли -мягкой | м2
3 | Новоизмайловский пр. | 18. | 2. | крыши | Замена водосточных труб | шт.
4 | Новоизмайловский пр. | 18. | 2. | стены, фасады | Герметизация стыков стеновых панелей | м.п.
5 | Новоизмайловский пр. | 18. | 2. | стены, фасады | Ремонт и окраска фасада. | м2
6 | Новоизмайловский пр. | 18. | 2. | лестницы, лестничные клетки | Косметический ремонт л/клеток. Периодичность от 3до 5 лет. Работы выполняются в зависимости от износа. | м2 | [5 empty] | п.2 | 102544
7 | Новоизмайловский пр. | 18. | 2. | фундаменты и подвальные помещения | Ремонт отмосток. Подготовка основания. Ямочный ремонт. Залитие бетоном. | м2
8 | Новоизмайловский пр. | 18. | 2. | проемы | Ремонт и замена дверей. Места общего пользования. Смена дверных приборов (петли, ручки, пружины, доводчики, шпингалеты). | шт. | [5 empty] | 3 | 373
9 | Новоизмайловский пр. | 18. | 2. | проемы | Ремонт и замена дверей. Места общего пользования. Смена дверных приборов (петли, ручки, пружины, доводчики, шпингалеты). | шт.
10 | Новоизмайловский пр. | 18. | 2. | проемы | Ремонт металлических дверей, решеток (Подвал, чердак, выход на кровлю) | шт.
11 | Новоизмайловский пр. | 18. | 2. | проемы | Замена и восстановление оконных заполнений | шт.
12 | Новоизмайловский пр. | 18. | 2. | Балконы, лоджии, крыльца | Ремонт балконов, лестниц, козырьков над входом в подъезды, подвалы. | м2
13 | Новоизмайловский пр. | 18. | 2. | полы | Ремонт, замена и восстановление участков полов (места общего пользования) | м2
14 | Новоизмайловский пр. | 18. | 2. |  | Ремонт и восстановление разрушенных участков тротуаров, проездов , дорожек | м2
15 | Новоизмайловский пр. | 18. | 2. |  | Ремонт приямков, входов в подвалы | шт
16 | Новоизмайловский пр. | 18. | 2. | ГВС, ХВС, ЦО, системы канализации | Ремонт трубопровода системы ГВС (горячего водоснабжения) | м.п.
17 | Новоизмайловский пр. | 18. | 2. | ГВС, ХВС, ЦО, системы канализации | Ремонт трубопровода системы ХВС (холодного водоснабжения) | м.п.
18 | Новоизмайловский пр. | 18. | 2. | ГВС, ХВС, ЦО, системы канализации | Ремонт трубопровода системы ЦО (теплоснабжения). Обеспечение технической готовности ИТП для установки УУТЭ | м.п.
19 | Новоизмайловский пр. | 18. | 2. | ГВС, ХВС, ЦО, системы канализации | Ремонт трубопровода системы канализации | м.п.
20 | Новоизмайловский пр. | 18. | 2. | Система теплоснабжения | Замена отопительных приборов | шт.
21 | Новоизмайловский пр. | 18. | 2. | ГВС, ХВС, ЦО, системы канализации | Замена и ремонт запорной арматуры систем ЦО,ГВС,ХВС (лестничные клетки, подвал, чердак) | шт.
22 | Новоизмайловский пр. | 18. | 2. | электрооборудова ние | Замена и ремонт электропроводки | м.п. | [5 empty] | 10 | 1200
23 | Новоизмайловский пр. | 18. | 2. | электрооборудова ние | Замена и ремонт аппаратов защиты, замена установочной арматуры. Замена и установка автоматов, светильников с лампами, фотореле, плафонов, выключателей. | шт
24 | Новоизмайловский пр. | 18. | 2. | электрооборудова ние | Ремонт ГРЩ ВУ,ВРУ, ЭЩ. Групповые щитки на л/кл., вводные устройства, вводные распред. Устройства, электрические щиты. | шт.
25 | Новоизмайловский пр. | 18. | 2. | прочие | Аварийно-восстановительные работы | руб. | [6 empty] | 20500
26 | Новоизмайловский пр. | 18. | 2. | прочие | Прочие работы (ремонт вентиляционных и дымовых каналов) | руб.
27 | Новоизмайловский пр. | 18. | 2. | крыши | Антипирирование. Обработка деревянных конструкций противопожарными составами. | м2
28 | Новоизмайловский пр. | 18. | 2. | крыши | НТВР чердачных помещений, замена слуховых окон | шт
29 | Новоизмайловский пр. | 18. | 2. |  | Замена и ремонт внутридомовой системы вентиляции | п.м
30 | Новоизмайловский пр. | 18. | 2. |  | Ремонт мусоропроводов (шиберов) | шт
31 | Новоизмайловский пр. | 18. | 2. |  | Восстановление отделки стен, потолков технических помещений | м2
1 | Новоизмайловский пр. | 18. | 3. | крыши | Ремонт (локальный) кровли-жесткой | м2 |  |  |  | 1587 | 118263.24
2 | Новоизмайловский пр. | 18. | 3. | крыши | Ремонт (локальный) кровли -мягкой | м2
3 | Новоизмайловский пр. | 18. | 3. | крыши | Замена водосточных труб | шт.
4 | Новоизмайловский пр. | 18. | 3. | стены, фасады | Герметизация стыков стеновых панелей | м.п.
5 | Новоизмайловский пр. | 18. | 3. | стены, фасады | Ремонт и окраска фасада. | м2
6 | Новоизмайловский пр. | 18. | 3. | лестницы, лестничные клетки | Косметический ремонт л/клеток. Периодичность от 3до 5 лет. Работы выполняются в зависимости от износа. | м2 | [5 empty] | п.1,2 | 204000
7 | Новоизмайловский пр. | 18. | 3. | фундаменты и подвальные помещения | Ремонт отмосток. Подготовка основания. Ямочный ремонт. Залитие бетоном. | м2
8 | Новоизмайловский пр. | 18. | 3. | проемы | Ремонт и замена дверей. Места общего пользования. Смена дверных приборов (петли, ручки, пружины, доводчики, шпингалеты). | шт. | [5 empty] | 3 | 373
9 | Новоизмайловский пр. | 18. | 3. | проемы | Ремонт металлических дверей, решеток (Подвал, чердак, выход на кровлю) | шт.
10 | Новоизмайловский пр. | 18. | 3. | проемы | Замена и восстановление оконных заполнений | шт.
11 | Новоизмайловский пр. | 18. | 3. | Балконы, лоджии, крыльца | Ремонт балконов, лестниц, козырьков над входом в подъезды, подвалы. | м2
12 | Новоизмайловский пр. | 18. | 3. | полы | Ремонт, замена и восстановление участков полов (места общего пользования) | м2
13 | Новоизмайловский пр. | 18. | 3. |  | Ремонт и восстановление разрушенных участков тротуаров, проездов , дорожек | м2
14 | Новоизмайловский пр. | 18. | 3. |  | Ремонт приямков, входов в подвалы | шт
15 | Новоизмайловский пр. | 18. | 3. | ГВС, ХВС, ЦО, системы канализации | Ремонт трубопровода системы ГВС (горячего водоснабжения) | м.п.
16 | Новоизмайловский пр. | 18. | 3. | ГВС, ХВС, ЦО, системы канализации | Ремонт трубопровода системы ХВС (холодного водоснабжения) | м.п.
17 | Новоизмайловский пр. | 18. | 3. | ГВС, ХВС, ЦО, системы канализации | Ремонт трубопровода системы ЦО (теплоснабжения). Обеспечение технической готовности ИТП для установки УУТЭ | м.п.
18 | Новоизмайловский пр. | 18. | 3. | ГВС, ХВС, ЦО, системы канализации | Ремонт трубопровода системы канализации | м.п.
19 | Новоизмайловский пр. | 18. | 3. | Система теплоснабжения | Замена отопительных приборов | шт.
20 | Новоизмайловский пр. | 18. | 3. | ГВС, ХВС, ЦО, системы канализации | Замена и ремонт запорной арматуры систем ЦО,ГВС,ХВС (лестничные клетки, подвал, чердак) | шт.
21 | Новоизмайловский пр. | 18. | 3. | электрооборудова ние | Замена и ремонт электропроводки | м.п. | [5 empty] | 10 | 1200
22 | Новоизмайловский пр. | 18. | 3. | электрооборудова ние | Замена и ремонт аппаратов защиты, замена установочной арматуры. Замена и установка автоматов, светильников с лампами, фотореле, плафонов, выключателей. | шт
23 | Новоизмайловский пр. | 18. | 3. | электрооборудова ние | Ремонт ГРЩ ВУ,ВРУ, ЭЩ. Групповые щитки на л/кл., вводные устройства, вводные распред. Устройства, электрические щиты. | шт.
24 | Новоизмайловский пр. | 18. | 3. | прочие | Аварийно-восстановительные работы | руб. | [6 empty] | 20500
25 | Новоизмайловский пр. | 18. | 3. | прочие | Прочие работы (ремонт вентиляционных и дымовых каналов) | руб.
26 | Новоизмайловский пр. | 18. | 3. | крыши | Антипирирование. Обработка деревянных конструкций противопожарными составами. | м2
27 | Новоизмайловский пр. | 18. | 3. | крыши | НТВР чердачных помещений, замена слуховых окон | шт
28 | Новоизмайловский пр. | 18. | 3. |  | Замена и ремонт внутридомовой системы вентиляции | п.м
29 | Новоизмайловский пр. | 18. | 3. |  | Ремонт мусоропроводов (шиберов) | шт
30 | Новоизмайловский пр. | 18. | 3. |  | Восстановление отделки стен, потолков технических помещений | м2
1 | Новоизмайловский пр. | 19. |  | крыши | Ремонт (локальный) кровли-жесткой | м2 |  |  |  | 4475 | 333477
2 | Новоизмайловский пр. | 19. |  | крыши | Ремонт (локальный) кровли -мягкой | м2
3 | Новоизмайловский пр. | 19. |  | крыши | Замена водосточных труб | шт.
4 | Новоизмайловский пр. | 19. |  | стены, фасады | Герметизация стыков стеновых панелей | м.п.
5 | Новоизмайловский пр. | 19. |  | стены, фасады | Ремонт и окраска фасада. | м2 | [5 empty] | 20 | 26651
6 | Новоизмайловский пр. | 19. |  | лестницы, лестничные клетки | Косметический ремонт л/клеток. Периодичность от 3до 5 лет. Работы выполняются в зависимости от износа. | м2
7 | Новоизмайловский пр. | 19. |  | фундаменты и подвальные помещения | Ремонт отмосток. Подготовка основания. Ямочный ремонт. Залитие бетоном. | м2
8 | Новоизмайловский пр. | 19. |  | проемы | Ремонт и замена дверей. Места общего пользования. Смена дверных приборов (петли, ручки, пружины, доводчики, шпингалеты). | шт.
9 | Новоизмайловский пр. | 19. |  | проемы | Ремонт металлических дверей, решеток (Подвал, чердак, выход на кровлю) | шт.
10 | Новоизмайловский пр. | 19. |  | проемы | Замена и восстановление оконных заполнений | шт.
11 | Новоизмайловский пр. | 19. |  | Балконы, лоджии, крыльца | Ремонт балконов, лестниц, козырьков над входом в подъезды, подвалы. | м2 | [5 empty] | 81 | 163199
12 | Новоизмайловский пр. | 19. |  | полы | Ремонт, замена и восстановление участков полов (места общего пользования) | м2
13 | Новоизмайловский пр. | 19. |  |  | Ремонт и восстановление разрушенных участков тротуаров, проездов , дорожек | м2
14 | Новоизмайловский пр. | 19. |  |  | Ремонт приямков, входов в подвалы | шт
15 | Новоизмайловский пр. | 19. |  | ГВС, ХВС, ЦО, системы канализации | Ремонт трубопровода системы ГВС (горячего водоснабжения) | м.п.
16 | Новоизмайловский пр. | 19. |  | ГВС, ХВС, ЦО, системы канализации | Ремонт трубопровода системы ХВС (холодного водоснабжения) | м.п.
17 | Новоизмайловский пр. | 19. |  | ГВС, ХВС, ЦО, системы канализации | Ремонт трубопровода системы ЦО (теплоснабжения). Обеспечение технической готовности ИТП для установки УУТЭ | м.п. | [5 empty] | 5 | 7100
18 | Новоизмайловский пр. | 19. |  | ГВС, ХВС, ЦО, системы канализации | Ремонт трубопровода системы канализации | м.п.
19 | Новоизмайловский пр. | 19. |  | Система теплоснабжения | Замена отопительных приборов | шт.
20 | Новоизмайловский пр. | 19. |  | ГВС, ХВС, ЦО, системы канализации | Замена и ремонт запорной арматуры систем ЦО,ГВС,ХВС (лестничные клетки, подвал, чердак) | шт. | [5 empty] | 30 | 39780
21 | Новоизмайловский пр. | 19. |  | электрооборудова ние | Замена и ремонт электропроводки | м.п. | [5 empty] | 30 | 3600
22 | Новоизмайловский пр. | 19. |  | электрооборудова ние | Замена и ремонт аппаратов защиты, замена установочной арматуры. Замена и установка автоматов, светильников с лампами, фотореле, плафонов, выключателей. | шт
23 | Новоизмайловский пр. | 19. |  | электрооборудова ние | Ремонт ГРЩ ВУ,ВРУ, ЭЩ. Групповые щитки на л/кл., вводные устройства, вводные распред. Устройства, электрические щиты. | шт.
24 | Новоизмайловский пр. | 19. |  | прочие | Аварийно-восстановительные работы | руб. | [6 empty] | 20500
25 | Новоизмайловский пр. | 19. |  | прочие | Прочие работы (ремонт вентиляционных и дымовых каналов) | руб.
26 | Новоизмайловский пр. | 19. |  | крыши | Антипирирование. Обработка деревянных конструкций противопожарными составами. | м2
27 | Новоизмайловский пр. | 19. |  | крыши | НТВР чердачных помещений, замена слуховых окон | шт
28 | Новоизмайловский пр. | 19. |  |  | Замена и ремонт внутридомовой системы вентиляции | п.м
29 | Новоизмайловский пр. | 19. |  |  | Ремонт мусоропроводов (шиберов) | шт
30 | Новоизмайловский пр. | 19. |  |  | Восстановление отделки стен, потолков технических помещений | м2
1 | Новоизмайловский пр. | 20. | 2. | крыши | Ремонт (локальный) кровли-жесткой | м2 |  |  |  | 4474 | 333402.48
2 | Новоизмайловский пр. | 20. | 2. | крыши | Ремонт (локальный) кровли -мягкой | м2
3 | Новоизмайловский пр. | 20. | 2. | крыши | Замена водосточных труб | шт.
4 | Новоизмайловский пр. | 20. | 2. | стены, фасады | Герметизация стыков стеновых панелей | м.п.
5 | Новоизмайловский пр. | 20. | 2. | стены, фасады | Ремонт и окраска фасада. | м2
6 | Новоизмайловский пр. | 20. | 2. | лестницы, лестничные клетки | Косметический ремонт л/клеток. Периодичность от 3до 5 лет. Работы выполняются в зависимости от износа. | м2 | [5 empty] | п.3 | 132201
7 | Новоизмайловский пр. | 20. | 2. | фундаменты и подвальные помещения | Ремонт отмосток. Подготовка основания. Ямочный ремонт. Залитие бетоном. | м2
8 | Новоизмайловский пр. | 20. | 2. | проемы | Ремонт и замена дверей. Места общего пользования. Смена дверных приборов (петли, ручки, пружины, доводчики, шпингалеты). | шт. | [5 empty] | 3 | 373
9 | Новоизмайловский пр. | 20. | 2. | проемы | Ремонт металлических дверей, решеток (Подвал, чердак, выход на кровлю) | шт.
10 | Новоизмайловский пр. | 20. | 2. | проемы | Замена и восстановление оконных заполнений | шт.
11 | Новоизмайловский пр. | 20. | 2. | Балконы, лоджии, крыльца | Ремонт балконов, лестниц, козырьков над входом в подъезды, подвалы. | м2
12 | Новоизмайловский пр. | 20. | 2. | полы | Ремонт, замена и восстановление участков полов (места общего пользования) | м2
13 | Новоизмайловский пр. | 20. | 2. |  | Ремонт и восстановление разрушенных участков тротуаров, проездов , дорожек | м2
14 | Новоизмайловский пр. | 20. | 2. |  | Ремонт приямков, входов в подвалы | шт
15 | Новоизмайловский пр. | 20. | 2. | ГВС, ХВС, ЦО, системы канализации | Ремонт трубопровода системы ГВС (горячего водоснабжения) | м.п.
16 | Новоизмайловский пр. | 20. | 2. | ГВС, ХВС, ЦО, системы канализации | Ремонт трубопровода системы ХВС (холодного водоснабжения) | м.п.
17 | Новоизмайловский пр. | 20. | 2. | ГВС, ХВС, ЦО, системы канализации | Ремонт трубопровода системы ЦО (теплоснабжения). Обеспечение технической готовности ИТП для установки УУТЭ | м.п.
18 | Новоизмайловский пр. | 20. | 2. | ГВС, ХВС, ЦО, системы канализации | Ремонт трубопровода системы канализации | м.п.
19 | Новоизмайловский пр. | 20. | 2. | Система теплоснабжения | Замена отопительных приборов | шт.
20 | Новоизмайловский пр. | 20. | 2. | ГВС, ХВС, ЦО, системы канализации | Замена и ремонт запорной арматуры систем ЦО,ГВС,ХВС (лестничные клетки, подвал, чердак) | шт.
21 | Новоизмайловский пр. | 20. | 2. | электрооборудова ние | Замена и ремонт электропроводки | м.п.
22 | Новоизмайловский пр. | 20. | 2. | электрооборудова ние | Замена и ремонт аппаратов защиты, замена установочной арматуры. Замена и установка автоматов, светильников с лампами, фотореле, плафонов, выключателей. | шт
23 | Новоизмайловский пр. | 20. | 2. | электрооборудова ние | Ремонт ГРЩ ВУ,ВРУ, ЭЩ. Групповые щитки на л/кл., вводные устройства, вводные распред. Устройства, электрические щиты. | шт.
24 | Новоизмайловский пр. | 20. | 2. | прочие | Аварийно-восстановительные работы | руб. | [6 empty] | 23702
25 | Новоизмайловский пр. | 20. | 2. | прочие | Прочие работы (ремонт вентиляционных и дымовых каналов) | руб.
26 | Новоизмайловский пр. | 20. | 2. | крыши | Антипирирование. Обработка деревянных конструкций противопожарными составами. | м2
27 | Новоизмайловский пр. | 20. | 2. | крыши | НТВР чердачных помещений, замена слуховых окон | шт
28 | Новоизмайловский пр. | 20. | 2. |  | Замена и ремонт внутридомовой системы вентиляции | п.м
29 | Новоизмайловский пр. | 20. | 2. |  | Ремонт мусоропроводов (шиберов) | шт
30 | Новоизмайловский пр. | 20. | 2. |  | Восстановление отделки стен, потолков технических помещений | м2
1 | Новоизмайловский пр. | 20. | 3. | крыши | Ремонт (локальный) кровли-жесткой | м2 |  |  |  | 4472 | 333253.44
2 | Новоизмайловский пр. | 20. | 3. | крыши | Ремонт (локальный) кровли -мягкой | м2
3 | Новоизмайловский пр. | 20. | 3. | крыши | Замена водосточных труб | шт.
4 | Новоизмайловский пр. | 20. | 3. | стены, фасады | Герметизация стыков стеновых панелей | м.п.
5 | Новоизмайловский пр. | 20. | 3. | стены, фасады | Ремонт и окраска фасада. | м2
6 | Новоизмайловский пр. | 20. | 3. | лестницы, лестничные клетки | Косметический ремонт л/клеток. Периодичность от 3до 5 лет. Работы выполняются в зависимости от износа. | м2
7 | Новоизмайловский пр. | 20. | 3. | фундаменты и подвальные помещения | Ремонт отмосток. Подготовка основания. Ямочный ремонт. Залитие бетоном. | м2
8 | Новоизмайловский пр. | 20. | 3. | проемы | Ремонт и замена дверей. Места общего пользования. Смена дверных приборов (петли, ручки, пружины, доводчики, шпингалеты). | шт.
9 | Новоизмайловский пр. | 20. | 3. | проемы | Ремонт металлических дверей, решеток (Подвал, чердак, выход на кровлю) | шт.
10 | Новоизмайловский пр. | 20. | 3. | проемы | Замена и восстановление оконных заполнений | шт. | [5 empty] | 15 | 288234
11 | Новоизмайловский пр. | 20. | 3. | Балконы, лоджии, крыльца | Ремонт балконов, лестниц, козырьков над входом в подъезды, подвалы. | м2 | [5 empty] | 10 | 32000
12 | Новоизмайловский пр. | 20. | 3. | полы | Ремонт, замена и восстановление участков полов (места общего пользования) | м2
13 | Новоизмайловский пр. | 20. | 3. |  | Ремонт и восстановление разрушенных участков тротуаров, проездов , дорожек | м2
14 | Новоизмайловский пр. | 20. | 3. |  | Ремонт приямков, входов в подвалы | шт
15 | Новоизмайловский пр. | 20. | 3. | ГВС, ХВС, ЦО, системы канализации | Ремонт трубопровода системы ГВС (горячего водоснабжения) | м.п.
16 | Новоизмайловский пр. | 20. | 3. | ГВС, ХВС, ЦО, системы канализации | Ремонт трубопровода системы ХВС (холодного водоснабжения) | м.п.
17 | Новоизмайловский пр. | 20. | 3. | ГВС, ХВС, ЦО, системы канализации | Ремонт трубопровода системы ЦО (теплоснабжения). Обеспечение технической готовности ИТП для установки УУТЭ | м.п.
18 | Новоизмайловский пр. | 20. | 3. | ГВС, ХВС, ЦО, системы канализации | Ремонт трубопровода системы канализации | м.п. | [5 empty] | 3 | 8865
19 | Новоизмайловский пр. | 20. | 3. | Система теплоснабжения | Замена отопительных приборов | шт. | [5 empty] | 3 | 14385
20 | Новоизмайловский пр. | 20. | 3. | ГВС, ХВС, ЦО, системы канализации | Замена и ремонт запорной арматуры систем ЦО,ГВС,ХВС (лестничные клетки, подвал, чердак) | шт. | [5 empty] | 30 | 39780
21 | Новоизмайловский пр. | 20. | 3. | электрооборудова ние | Замена и ремонт электропроводки | м.п.
22 | Новоизмайловский пр. | 20. | 3. | электрооборудова ние | Замена и ремонт аппаратов защиты, замена установочной арматуры. Замена и установка автоматов, светильников с лампами, фотореле, плафонов, выключателей. | шт
23 | Новоизмайловский пр. | 20. | 3. | электрооборудова ние | Ремонт ГРЩ ВУ,ВРУ, ЭЩ. Групповые щитки на л/кл., вводные устройства, вводные распред. Устройства, электрические щиты. | шт.
24 | Новоизмайловский пр. | 20. | 3. | прочие | Аварийно-восстановительные работы | руб. | [6 empty] | 20500
25 | Новоизмайловский пр. | 20. | 3. | прочие | Прочие работы (ремонт вентиляционных и дымовых каналов) | руб.
26 | Новоизмайловский пр. | 20. | 3. | крыши | Антипирирование. Обработка деревянных конструкций противопожарными составами. | м2
27 | Новоизмайловский пр. | 20. | 3. | крыши | НТВР чердачных помещений, замена слуховых окон | шт
28 | Новоизмайловский пр. | 20. | 3. |  | Замена и ремонт внутридомовой системы вентиляции | п.м
29 | Новоизмайловский пр. | 20. | 3. |  | Ремонт мусоропроводов (шиберов) | шт
30 | Новоизмайловский пр. | 20. | 3. |  | Восстановление отделки стен, потолков технических помещений | м2
1 | Новоизмайловский пр. | 20. | 4. | крыши | Ремонт (локальный) кровли-жесткой | м2 |  |  |  | 4469 | 333029.88
2 | Новоизмайловский пр. | 20. | 4. | крыши | Ремонт (локальный) кровли -мягкой | м2
3 | Новоизмайловский пр. | 20. | 4. | крыши | Замена водосточных труб | шт.
4 | Новоизмайловский пр. | 20. | 4. | стены, фасады | Герметизация стыков стеновых панелей | м.п.
5 | Новоизмайловский пр. | 20. | 4. | стены, фасады | Ремонт и окраска фасада. | м2
6 | Новоизмайловский пр. | 20. | 4. | лестницы, лестничные клетки | Косметический ремонт л/клеток. Периодичность от 3до 5 лет. Работы выполняются в зависимости от износа. | м2
7 | Новоизмайловский пр. | 20. | 4. | фундаменты и подвальные помещения | Ремонт отмосток. Подготовка основания. Ямочный ремонт. Залитие бетоном. | м2
8 | Новоизмайловский пр. | 20. | 4. | проемы | Ремонт и замена дверей. Места общего пользования. Смена дверных приборов (петли, ручки, пружины, доводчики, шпингалеты). | шт.
9 | Новоизмайловский пр. | 20. | 4. | проемы | Ремонт металлических дверей, решеток (Подвал, чердак, выход на кровлю) | шт.
10 | Новоизмайловский пр. | 20. | 4. | проемы | Замена и восстановление оконных заполнений | шт.
11 | Новоизмайловский пр. | 20. | 4. | Балконы, лоджии, крыльца | Ремонт балконов, лестниц, козырьков над входом в подъезды, подвалы. | м2 | [5 empty] | 3 | 4800
12 | Новоизмайловский пр. | 20. | 4. | полы | Ремонт, замена и восстановление участков полов (места общего пользования) | м2
13 | Новоизмайловский пр. | 20. | 4. |  | Ремонт и восстановление разрушенных участков тротуаров, проездов , дорожек | м2
14 | Новоизмайловский пр. | 20. | 4. |  | Ремонт приямков, входов в подвалы | шт
15 | Новоизмайловский пр. | 20. | 4. | ГВС, ХВС, ЦО, системы канализации | Ремонт трубопровода системы ГВС (горячего водоснабжения) | м.п.
16 | Новоизмайловский пр. | 20. | 4. | ГВС, ХВС, ЦО, системы канализации | Ремонт трубопровода системы ХВС (холодного водоснабжения) | м.п.
17 | Новоизмайловский пр. | 20. | 4. | ГВС, ХВС, ЦО, системы канализации | Ремонт трубопровода системы ЦО (теплоснабжения). Обеспечение технической готовности ИТП для установки УУТЭ | м.п.
18 | Новоизмайловский пр. | 20. | 4. | ГВС, ХВС, ЦО, системы канализации | Ремонт трубопровода системы канализации | м.п.
19 | Новоизмайловский пр. | 20. | 4. | Система теплоснабжения | Замена отопительных приборов | шт. | [5 empty] | 3 | 14385
20 | Новоизмайловский пр. | 20. | 4. | ГВС, ХВС, ЦО, системы канализации | Замена и ремонт запорной арматуры систем ЦО,ГВС,ХВС (лестничные клетки, подвал, чердак) | шт.
21 | Новоизмайловский пр. | 20. | 4. | электрооборудова ние | Замена и ремонт электропроводки | м.п.
22 | Новоизмайловский пр. | 20. | 4. | электрооборудова ние | Замена и ремонт аппаратов защиты, замена установочной арматуры. Замена и установка автоматов, светильников с лампами, фотореле, плафонов, выключателей. | шт
23 | Новоизмайловский пр. | 20. | 4. | электрооборудова ние | Ремонт ГРЩ ВУ,ВРУ, ЭЩ. Групповые щитки на л/кл., вводные устройства, вводные распред. Устройства, электрические щиты. | шт.
24 | Новоизмайловский пр. | 20. | 4. | прочие | Аварийно-восстановительные работы | руб. | [6 empty] | 20500
25 | Новоизмайловский пр. | 20. | 4. | прочие | Прочие работы (ремонт вентиляционных и дымовых каналов) | руб.
26 | Новоизмайловский пр. | 20. | 4. | крыши | Антипирирование. Обработка деревянных конструкций противопожарными составами. | м2
27 | Новоизмайловский пр. | 20. | 4. | крыши | НТВР чердачных помещений, замена слуховых окон | шт
28 | Новоизмайловский пр. | 20. | 4. |  | Замена и ремонт внутридомовой системы вентиляции | п.м
29 | Новоизмайловский пр. | 20. | 4. |  | Ремонт мусоропроводов (шиберов) | шт
30 | Новоизмайловский пр. | 20. | 4. |  | Восстановление отделки стен, потолков технических помещений | м2
1 | Новоизмайловский пр. | 21. |  | крыши | Ремонт (локальный) кровли-жесткой | м2 |  |  |  | 4493 | 334818.36
2 | Новоизмайловский пр. | 21. |  | крыши | Ремонт (локальный) кровли -мягкой | м2
3 | Новоизмайловский пр. | 21. |  | крыши | Замена водосточных труб | шт.
4 | Новоизмайловский пр. | 21. |  | стены, фасады | Герметизация стыков стеновых панелей | м.п.
5 | Новоизмайловский пр. | 21. |  | стены, фасады | Ремонт и окраска фасада. | м2
6 | Новоизмайловский пр. | 21. |  | лестницы, лестничные клетки | Косметический ремонт л/клеток. Периодичность от 3до 5 лет. Работы выполняются в зависимости от износа. | м2
7 | Новоизмайловский пр. | 21. |  | фундаменты и подвальные помещения | Ремонт отмосток. Подготовка основания. Ямочный ремонт. Залитие бетоном. | м2
8 | Новоизмайловский пр. | 21. |  | проемы | Ремонт и замена дверей. Места общего пользования. Смена дверных приборов (петли, ручки, пружины, доводчики, шпингалеты). | шт.
9 | Новоизмайловский пр. | 21. |  | проемы | Ремонт металлических дверей, решеток (Подвал, чердак, выход на кровлю) | шт.
10 | Новоизмайловский пр. | 21. |  | проемы | Замена и восстановление оконных заполнений | шт.
11 | Новоизмайловский пр. | 21. |  | Балконы, лоджии, крыльца | Ремонт балконов, лестниц, козырьков над входом в подъезды, подвалы. | м2
12 | Новоизмайловский пр. | 21. |  | полы | Ремонт, замена и восстановление участков полов (места общего пользования) | м2
13 | Новоизмайловский пр. | 21. |  |  | Ремонт и восстановление разрушенных участков тротуаров, проездов , дорожек | м2
14 | Новоизмайловский пр. | 21. |  |  | Ремонт приямков, входов в подвалы | шт
15 | Новоизмайловский пр. | 21. |  | ГВС, ХВС, ЦО, системы канализации | Ремонт трубопровода системы ГВС (горячего водоснабжения) | м.п.
16 | Новоизмайловский пр. | 21. |  | ГВС, ХВС, ЦО, системы канализации | Ремонт трубопровода системы ХВС (холодного водоснабжения) | м.п.
17 | Новоизмайловский пр. | 21. |  | ГВС, ХВС, ЦО, системы канализации | Ремонт трубопровода системы ЦО (теплоснабжения). Обеспечение технической готовности ИТП для установки УУТЭ | м.п.
18 | Новоизмайловский пр. | 21. |  | ГВС, ХВС, ЦО, системы канализации | Ремонт трубопровода системы канализации | м.п.
19 | Новоизмайловский пр. | 21. |  | Система теплоснабжения | Замена отопительных приборов | шт.
20 | Новоизмайловский пр. | 21. |  | ГВС, ХВС, ЦО, системы канализации | Замена и ремонт запорной арматуры систем ЦО,ГВС,ХВС (лестничные клетки, подвал, чердак) | шт.
21 | Новоизмайловский пр. | 21. |  | электрооборудова ние | Замена и ремонт электропроводки | м.п.
22 | Новоизмайловский пр. | 21. |  | электрооборудова ние | Замена и ремонт аппаратов защиты, замена установочной арматуры. Замена и установка автоматов, светильников с лампами, фотореле, плафонов, выключателей. | шт
23 | Новоизмайловский пр. | 21. |  | электрооборудова ние | Ремонт ГРЩ ВУ,ВРУ, ЭЩ. Групповые щитки на л/кл., вводные устройства, вводные распред. Устройства, электрические щиты. | шт. | [5 empty] | 2 | 1752
24 | Новоизмайловский пр. | 21. |  | прочие | Аварийно-восстановительные работы | руб. | [6 empty] | 20500
25 | Новоизмайловский пр. | 21. |  | прочие | Прочие работы (ремонт вентиляционных и дымовых каналов) | руб.
26 | Новоизмайловский пр. | 21. |  | крыши | Антипирирование. Обработка деревянных конструкций противопожарными составами. | м2
27 | Новоизмайловский пр. | 21. |  | крыши | НТВР чердачных помещений, замена слуховых окон | шт
28 | Новоизмайловский пр. | 21. |  |  | Замена и ремонт внутридомовой системы вентиляции | п.м
29 | Новоизмайловский пр. | 21. |  |  | Ремонт мусоропроводов (шиберов) | шт
30 | Новоизмайловский пр. | 21. |  |  | Восстановление отделки стен, потолков технических помещений | м2
1 | Новоизмайловский пр. | 22. | 1. | крыши | Ремонт (локальный) кровли-жесткой | м2 |  |  |  | 3032 | 225944.64
2 | Новоизмайловский пр. | 22. | 1. | крыши | Ремонт (локальный) кровли -мягкой | м2
3 | Новоизмайловский пр. | 22. | 1. | крыши | Замена водосточных труб | шт.
4 | Новоизмайловский пр. | 22. | 1. | стены, фасады | Герметизация стыков стеновых панелей | м.п.
5 | Новоизмайловский пр. | 22. | 1. | стены, фасады | Ремонт и окраска фасада. | м2
6 | Новоизмайловский пр. | 22. | 1. | лестницы, лестничные клетки | Косметический ремонт л/клеток. Периодичность от 3до 5 лет. Работы выполняются в зависимости от износа. | м2
7 | Новоизмайловский пр. | 22. | 1. | фундаменты и подвальные помещения | Ремонт отмосток. Подготовка основания. Ямочный ремонт. Залитие бетоном. | м2
8 | Новоизмайловский пр. | 22. | 1. | проемы | Ремонт и замена дверей. Места общего пользования. Смена дверных приборов (петли, ручки, пружины, доводчики, шпингалеты). | шт.
9 | Новоизмайловский пр. | 22. | 1. | проемы | Ремонт металлических дверей, решеток (Подвал, чердак, выход на кровлю) | шт.
10 | Новоизмайловский пр. | 22. | 1. | проемы | Замена и восстановление оконных заполнений | шт.
11 | Новоизмайловский пр. | 22. | 1. | Балконы, лоджии, крыльца | Ремонт балконов, лестниц, козырьков над входом в подъезды, подвалы. | м2
12 | Новоизмайловский пр. | 22. | 1. | полы | Ремонт, замена и восстановление участков полов (места общего пользования) | м2
13 | Новоизмайловский пр. | 22. | 1. |  | Ремонт и восстановление разрушенных участков тротуаров, проездов , дорожек | м2
14 | Новоизмайловский пр. | 22. | 1. |  | Ремонт приямков, входов в подвалы | шт
15 | Новоизмайловский пр. | 22. | 1. | ГВС, ХВС, ЦО, системы канализации | Ремонт трубопровода системы ГВС (горячего водоснабжения) | м.п.
16 | Новоизмайловский пр. | 22. | 1. | ГВС, ХВС, ЦО, системы канализации | Ремонт трубопровода системы ХВС (холодного водоснабжения) | м.п.
17 | Новоизмайловский пр. | 22. | 1. | ГВС, ХВС, ЦО, системы канализации | Ремонт трубопровода системы ЦО (теплоснабжения). Обеспечение технической готовности ИТП для установки УУТЭ | м.п.
18 | Новоизмайловский пр. | 22. | 1. | ГВС, ХВС, ЦО, системы канализации | Ремонт трубопровода системы канализации | м.п.
19 | Новоизмайловский пр. | 22. | 1. | Система теплоснабжения | Замена отопительных приборов | шт.
20 | Новоизмайловский пр. | 22. | 1. | ГВС, ХВС, ЦО, системы канализации | Замена и ремонт запорной арматуры систем ЦО,ГВС,ХВС (лестничные клетки, подвал, чердак) | шт.
21 | Новоизмайловский пр. | 22. | 1. | электрооборудова ние | Замена и ремонт электропроводки | м.п.
22 | Новоизмайловский пр. | 22. | 1. | электрооборудова ние | Замена и ремонт аппаратов защиты, замена установочной арматуры. Замена и установка автоматов, светильников с лампами, фотореле, плафонов, выключателей. | шт
23 | Новоизмайловский пр. | 22. | 1. | электрооборудова ние | Ремонт ГРЩ ВУ,ВРУ, ЭЩ. Групповые щитки на л/кл., вводные устройства, вводные распред. Устройства, электрические щиты. | шт. | [5 empty] | 2 | 1752
24 | Новоизмайловский пр. | 22. | 1. | прочие | Аварийно-восстановительные работы | руб. | [6 empty] | 20500
25 | Новоизмайловский пр. | 22. | 1. | прочие | Прочие работы (ремонт вентиляционных и дымовых каналов) | руб.
26 | Новоизмайловский пр. | 22. | 1. | крыши | Антипирирование. Обработка деревянных конструкций противопожарными составами. | м2
27 | Новоизмайловский пр. | 22. | 1. | крыши | НТВР чердачных помещений, замена слуховых окон | шт
28 | Новоизмайловский пр. | 22. | 1. |  | Замена и ремонт внутридомовой системы вентиляции | п.м
29 | Новоизмайловский пр. | 22. | 1. |  | Ремонт мусоропроводов (шиберов) | шт
30 | Новоизмайловский пр. | 22. | 1. |  | Восстановление отделки стен, потолков технических помещений | м2
1 | Новоизмайловский пр. | 24. | 1. | крыши | Ремонт (локальный) кровли-жесткой | м2 |  |  |  | 1580 | 117741.6
2 | Новоизмайловский пр. | 24. | 1. | крыши | Ремонт (локальный) кровли -мягкой | м2
3 | Новоизмайловский пр. | 24. | 1. | крыши | Замена водосточных труб | шт.
4 | Новоизмайловский пр. | 24. | 1. | стены, фасады | Герметизация стыков стеновых панелей | м.п.
5 | Новоизмайловский пр. | 24. | 1. | стены, фасады | Ремонт и окраска фасада. | м2 | [5 empty] | 50 | 47200
6 | Новоизмайловский пр. | 24. | 1. | лестницы, лестничные клетки | Косметический ремонт л/клеток. Периодичность от 3до 5 лет. Работы выполняются в зависимости от износа. | м2
7 | Новоизмайловский пр. | 24. | 1. | фундаменты и подвальные помещения | Ремонт отмосток. Подготовка основания. Ямочный ремонт. Залитие бетоном. | м2
8 | Новоизмайловский пр. | 24. | 1. | проемы | Ремонт и замена дверей. Места общего пользования. Смена дверных приборов (петли, ручки, пружины, доводчики, шпингалеты). | шт.
9 | Новоизмайловский пр. | 24. | 1. | проемы | Ремонт металлических дверей, решеток (Подвал, чердак, выход на кровлю) | шт.
10 | Новоизмайловский пр. | 24. | 1. | проемы | Замена и восстановление оконных заполнений | шт.
11 | Новоизмайловский пр. | 24. | 1. | Балконы, лоджии, крыльца | Ремонт балконов, лестниц, козырьков над входом в подъезды, подвалы. | м2
12 | Новоизмайловский пр. | 24. | 1. | полы | Ремонт, замена и восстановление участков полов (места общего пользования) | м2
13 | Новоизмайловский пр. | 24. | 1. |  | Ремонт и восстановление разрушенных участков тротуаров, проездов , дорожек | м2
14 | Новоизмайловский пр. | 24. | 1. |  | Ремонт приямков, входов в подвалы | шт
15 | Новоизмайловский пр. | 24. | 1. | ГВС, ХВС, ЦО, системы канализации | Ремонт трубопровода системы ГВС (горячего водоснабжения) | м.п.
16 | Новоизмайловский пр. | 24. | 1. | ГВС, ХВС, ЦО, системы канализации | Ремонт трубопровода системы ХВС (холодного водоснабжения) | м.п. | [5 empty] | 45 | 53215
17 | Новоизмайловский пр. | 24. | 1. | ГВС, ХВС, ЦО, системы канализации | Ремонт трубопровода системы ЦО (теплоснабжения). Обеспечение технической готовности ИТП для установки УУТЭ | м.п.
18 | Новоизмайловский пр. | 24. | 1. | ГВС, ХВС, ЦО, системы канализации | Ремонт трубопровода системы канализации | м.п. | [5 empty] | 49 | 159100
19 | Новоизмайловский пр. | 24. | 1. | Система теплоснабжения | Замена отопительных приборов | шт.
20 | Новоизмайловский пр. | 24. | 1. | ГВС, ХВС, ЦО, системы канализации | Замена и ремонт запорной арматуры систем ЦО,ГВС,ХВС (лестничные клетки, подвал, чердак) | шт.
21 | Новоизмайловский пр. | 24. | 1. | электрооборудова ние | Замена и ремонт электропроводки | м.п.
22 | Новоизмайловский пр. | 24. | 1. | электрооборудова ние | Замена и ремонт аппаратов защиты, замена установочной арматуры. Замена и установка автоматов, светильников с лампами, фотореле, плафонов, выключателей. | шт | [5 empty] | 6 | 6402
23 | Новоизмайловский пр. | 24. | 1. | электрооборудова ние | Ремонт ГРЩ ВУ,ВРУ, ЭЩ. Групповые щитки на л/кл., вводные устройства, вводные распред. Устройства, электрические щиты. | шт.
24 | Новоизмайловский пр. | 24. | 1. | прочие | Аварийно-восстановительные работы | руб.
25 | Новоизмайловский пр. | 24. | 1. | прочие | Прочие работы (ремонт вентиляционных и дымовых каналов) | руб. | [5 empty] | 126 | 83743
26 | Новоизмайловский пр. | 24. | 1. | крыши | Антипирирование. Обработка деревянных конструкций противопожарными составами. | м2
27 | Новоизмайловский пр. | 24. | 1. | крыши | НТВР чердачных помещений, замена слуховых окон | шт | [6 empty] | 419011
28 | Новоизмайловский пр. | 24. | 1. |  | Замена и ремонт внутридомовой системы вентиляции | п.м
29 | Новоизмайловский пр. | 24. | 1. |  | Ремонт мусоропроводов (шиберов) | шт
30 | Новоизмайловский пр. | 24. | 1. |  | Восстановление отделки стен, потолков технических помещений | м2
31 | Новоизмайловский пр. | 24. | 1. |  | Замена почтовых ящиков | шт
1 | Новоизмайловский пр. | 24. | 2. | крыши | Ремонт (локальный) кровли-жесткой | м2 |  |  |  | 4365 | 325279.8
2 | Новоизмайловский пр. | 24. | 2. | крыши | Ремонт (локальный) кровли -мягкой | м2
3 | Новоизмайловский пр. | 24. | 2. | крыши | Замена водосточных труб | шт.
4 | Новоизмайловский пр. | 24. | 2. | стены, фасады | Герметизация стыков стеновых панелей | м.п.
5 | Новоизмайловский пр. | 24. | 2. | стены, фасады | Ремонт и окраска фасада. | м2 | [5 empty] | 100 | 94400
6 | Новоизмайловский пр. | 24. | 2. | лестницы, лестничные клетки | Косметический ремонт л/клеток. Периодичность от 3до 5 лет. Работы выполняются в зависимости от износа. | м2 | [5 empty] | п.2,4 | 250000
7 | Новоизмайловский пр. | 24. | 2. | фундаменты и подвальные помещения | Ремонт отмосток. Подготовка основания. Ямочный ремонт. Залитие бетоном. | м2
8 | Новоизмайловский пр. | 24. | 2. | проемы | Ремонт и замена дверей. Места общего пользования. Смена дверных приборов (петли, ручки, пружины, доводчики, шпингалеты). | шт.
9 | Новоизмайловский пр. | 24. | 2. | проемы | Ремонт металлических дверей, решеток (Подвал, чердак, выход на кровлю) | шт.
10 | Новоизмайловский пр. | 24. | 2. | проемы | Замена и восстановление оконных заполнений | шт.
11 | Новоизмайловский пр. | 24. | 2. | Балконы, лоджии, крыльца | Ремонт балконов, лестниц, козырьков над входом в подъезды, подвалы. | м2
12 | Новоизмайловский пр. | 24. | 2. | полы | Ремонт, замена и восстановление участков полов (места общего пользования) | м2
13 | Новоизмайловский пр. | 24. | 2. |  | Ремонт и восстановление разрушенных участков тротуаров, проездов , дорожек | м2
14 | Новоизмайловский пр. | 24. | 2. |  | Ремонт приямков, входов в подвалы | шт
15 | Новоизмайловский пр. | 24. | 2. | ГВС, ХВС, ЦО, системы канализации | Ремонт трубопровода системы ГВС (горячего водоснабжения) | м.п.
16 | Новоизмайловский пр. | 24. | 2. | ГВС, ХВС, ЦО, системы канализации | Ремонт трубопровода системы ХВС (холодного водоснабжения) | м.п.
17 | Новоизмайловский пр. | 24. | 2. | ГВС, ХВС, ЦО, системы канализации | Ремонт трубопровода системы ЦО (теплоснабжения). Обеспечение технической готовности ИТП для установки УУТЭ | м.п.
18 | Новоизмайловский пр. | 24. | 2. | ГВС, ХВС, ЦО, системы канализации | Ремонт трубопровода системы канализации | м.п.
19 | Новоизмайловский пр. | 24. | 2. | Система теплоснабжения | Замена отопительных приборов | шт.
20 | Новоизмайловский пр. | 24. | 2. | ГВС, ХВС, ЦО, системы канализации | Замена и ремонт запорной арматуры систем ЦО,ГВС,ХВС (лестничные клетки, подвал, чердак) | шт.
21 | Новоизмайловский пр. | 24. | 2. | электрооборудова ние | Замена и ремонт электропроводки | м.п.
22 | Новоизмайловский пр. | 24. | 2. | электрооборудова ние | Замена и ремонт аппаратов защиты, замена установочной арматуры. Замена и установка автоматов, светильников с лампами, фотореле, плафонов, выключателей. | шт | [5 empty] | 6 | 6402
23 | Новоизмайловский пр. | 24. | 2. | электрооборудова ние | Ремонт ГРЩ ВУ,ВРУ, ЭЩ. Групповые щитки на л/кл., вводные устройства, вводные распред. Устройства, электрические щиты. | шт.
24 | Новоизмайловский пр. | 24. | 2. | прочие | Аварийно-восстановительные работы | руб.
25 | Новоизмайловский пр. | 24. | 2. | прочие | Прочие работы (ремонт вентиляционных и дымовых каналов) | руб. | [5 empty] | 301 | 200052
26 | Новоизмайловский пр. | 24. | 2. | крыши | Антипирирование. Обработка деревянных конструкций противопожарными составами. | м2
27 | Новоизмайловский пр. | 24. | 2. | крыши | НТВР чердачных помещений, замена слуховых окон | шт | [6 empty] | 1155882
28 | Новоизмайловский пр. | 24. | 2. |  | Замена и ремонт внутридомовой системы вентиляции | п.м
29 | Новоизмайловский пр. | 24. | 2. |  | Ремонт мусоропроводов (шиберов) | шт
30 | Новоизмайловский пр. | 24. | 2. |  | Восстановление отделки стен, потолков технических помещений | м2
1 | Новоизмайловский пр. | 24. | 3. | крыши | Ремонт (локальный) кровли-жесткой | м2 |  |  |  | 1591 | 118561.32
2 | Новоизмайловский пр. | 24. | 3. | крыши | Ремонт (локальный) кровли -мягкой | м2
3 | Новоизмайловский пр. | 24. | 3. | крыши | Замена водосточных труб | шт.
4 | Новоизмайловский пр. | 24. | 3. | стены, фасады | Герметизация стыков стеновых панелей | м.п.
5 | Новоизмайловский пр. | 24. | 3. | стены, фасады | Ремонт и окраска фасада. | м2 | [5 empty] | 5 | 4720
6 | Новоизмайловский пр. | 24. | 3. | лестницы, лестничные клетки | Косметический ремонт л/клеток. Периодичность от 3до 5 лет. Работы выполняются в зависимости от износа. | м2 | [5 empty] | п.2 | 123961
7 | Новоизмайловский пр. | 24. | 3. | фундаменты и подвальные помещения | Ремонт отмосток. Подготовка основания. Ямочный ремонт. Залитие бетоном. | м2
8 | Новоизмайловский пр. | 24. | 3. | проемы | Ремонт и замена дверей. Места общего пользования. Смена дверных приборов (петли, ручки, пружины, доводчики, шпингалеты). | шт.
9 | Новоизмайловский пр. | 24. | 3. | проемы | Ремонт металлических дверей, решеток (Подвал, чердак, выход на кровлю) | шт.
10 | Новоизмайловский пр. | 24. | 3. | проемы | Замена и восстановление оконных заполнений | шт.
11 | Новоизмайловский пр. | 24. | 3. | Балконы, лоджии, крыльца | Ремонт балконов, лестниц, козырьков над входом в подъезды, подвалы. | м2
12 | Новоизмайловский пр. | 24. | 3. | полы | Ремонт, замена и восстановление участков полов (места общего пользования) | м2
13 | Новоизмайловский пр. | 24. | 3. |  | Ремонт и восстановление разрушенных участков тротуаров, проездов , дорожек | м2
14 | Новоизмайловский пр. | 24. | 3. |  | Ремонт приямков, входов в подвалы | шт
15 | Новоизмайловский пр. | 24. | 3. | ГВС, ХВС, ЦО, системы канализации | Ремонт трубопровода системы ГВС (горячего водоснабжения) | м.п.
16 | Новоизмайловский пр. | 24. | 3. | ГВС, ХВС, ЦО, системы канализации | Ремонт трубопровода системы ХВС (холодного водоснабжения) | м.п.
17 | Новоизмайловский пр. | 24. | 3. | ГВС, ХВС, ЦО, системы канализации | Ремонт трубопровода системы ЦО (теплоснабжения). Обеспечение технической готовности ИТП для установки УУТЭ | м.п.
18 | Новоизмайловский пр. | 24. | 3. | ГВС, ХВС, ЦО, системы канализации | Ремонт трубопровода системы канализации | м.п.
19 | Новоизмайловский пр. | 24. | 3. | Система теплоснабжения | Замена отопительных приборов | шт.
20 | Новоизмайловский пр. | 24. | 3. | ГВС, ХВС, ЦО, системы канализации | Замена и ремонт запорной арматуры систем ЦО,ГВС,ХВС (лестничные клетки, подвал, чердак) | шт.
21 | Новоизмайловский пр. | 24. | 3. | электрооборудова ние | Замена и ремонт электропроводки | м.п.
22 | Новоизмайловский пр. | 24. | 3. | электрооборудова ние | Замена и ремонт аппаратов защиты, замена установочной арматуры. Замена и установка автоматов, светильников с лампами, фотореле, плафонов, выключателей. | шт | [5 empty] | 6 | 6402
23 | Новоизмайловский пр. | 24. | 3. | электрооборудова ние | Ремонт ГРЩ ВУ,ВРУ, ЭЩ. Групповые щитки на л/кл., вводные устройства, вводные распред. Устройства, электрические щиты. | шт.
24 | Новоизмайловский пр. | 24. | 3. | прочие | Аварийно-восстановительные работы | руб. | [6 empty] | 20500
25 | Новоизмайловский пр. | 24. | 3. | прочие | Прочие работы (ремонт вентиляционных и дымовых каналов) | руб. | [5 empty] | 126 | 83743
26 | Новоизмайловский пр. | 24. | 3. | крыши | Антипирирование. Обработка деревянных конструкций противопожарными составами. | м2
27 | Новоизмайловский пр. | 24. | 3. | крыши | НТВР чердачных помещений, замена слуховых окон | шт | [6 empty] | 370954
28 | Новоизмайловский пр. | 24. | 3. |  | Замена и ремонт внутридомовой системы вентиляции | п.м
29 | Новоизмайловский пр. | 24. | 3. |  | Ремонт мусоропроводов (шиберов) | шт
30 | Новоизмайловский пр. | 24. | 3. |  | Восстановление отделки стен, потолков технических помещений | м2
1 | Новоизмайловский пр. | 26. | 1. | крыши | Ремонт (локальный) кровли-жесткой | м2 |  |  |  | 4410 | 328633.2
2 | Новоизмайловский пр. | 26. | 1. | крыши | Ремонт (локальный) кровли -мягкой | м2
3 | Новоизмайловский пр. | 26. | 1. | крыши | Замена водосточных труб | шт.
4 | Новоизмайловский пр. | 26. | 1. | стены, фасады | Герметизация стыков стеновых панелей | м.п.
5 | Новоизмайловский пр. | 26. | 1. | стены, фасады | Ремонт и окраска фасада. | м2 | [5 empty] | 8 | 10660
6 | Новоизмайловский пр. | 26. | 1. | лестницы, лестничные клетки | Косметический ремонт л/клеток. Периодичность от 3до 5 лет. Работы выполняются в зависимости от износа. | м2 | [5 empty] | п.1,2 | 203460
7 | Новоизмайловский пр. | 26. | 1. | фундаменты и подвальные помещения | Ремонт отмосток. Подготовка основания. Ямочный ремонт. Залитие бетоном. | м2
8 | Новоизмайловский пр. | 26. | 1. | проемы | Ремонт и замена дверей. Места общего пользования. Смена дверных приборов (петли, ручки, пружины, доводчики, шпингалеты). | шт.
9 | Новоизмайловский пр. | 26. | 1. | проемы | Ремонт металлических дверей, решеток (Подвал, чердак, выход на кровлю) | шт. | [5 empty] | 2 | 58000
10 | Новоизмайловский пр. | 26. | 1. | проемы | Замена и восстановление оконных заполнений | шт. | [5 empty] | 24 | 463200
11 | Новоизмайловский пр. | 26. | 1. | Балконы, лоджии, крыльца | Ремонт балконов, лестниц, козырьков над входом в подъезды, подвалы. | м2 | [5 empty] | 38 | 136402.07
12 | Новоизмайловский пр. | 26. | 1. | полы | Ремонт, замена и восстановление участков полов (места общего пользования) | м2
13 | Новоизмайловский пр. | 26. | 1. |  | Ремонт и восстановление разрушенных участков тротуаров, проездов , дорожек | м2
14 | Новоизмайловский пр. | 26. | 1. |  | Ремонт приямков, входов в подвалы | шт
15 | Новоизмайловский пр. | 26. | 1. | ГВС, ХВС, ЦО, системы канализации | Ремонт трубопровода системы ГВС (горячего водоснабжения) | м.п.
16 | Новоизмайловский пр. | 26. | 1. | ГВС, ХВС, ЦО, системы канализации | Ремонт трубопровода системы ХВС (холодного водоснабжения) | м.п.
17 | Новоизмайловский пр. | 26. | 1. | ГВС, ХВС, ЦО, системы канализации | Ремонт трубопровода системы ЦО (теплоснабжения). Обеспечение технической готовности ИТП для установки УУТЭ | м.п.
18 | Новоизмайловский пр. | 26. | 1. | ГВС, ХВС, ЦО, системы канализации | Ремонт трубопровода системы канализации | м.п.
19 | Новоизмайловский пр. | 26. | 1. | Система теплоснабжения | Замена отопительных приборов | шт.
20 | Новоизмайловский пр. | 26. | 1. | ГВС, ХВС, ЦО, системы канализации | Замена и ремонт запорной арматуры систем ЦО,ГВС,ХВС (лестничные клетки, подвал, чердак) | шт.
21 | Новоизмайловский пр. | 26. | 1. | электрооборудова ние | Замена и ремонт электропроводки | м.п.
22 | Новоизмайловский пр. | 26. | 1. | электрооборудова ние | Замена и ремонт аппаратов защиты, замена установочной арматуры. Замена и установка автоматов, светильников с лампами, фотореле, плафонов, выключателей. | шт
23 | Новоизмайловский пр. | 26. | 1. | электрооборудова ние | Ремонт ГРЩ ВУ,ВРУ, ЭЩ. Групповые щитки на л/кл., вводные устройства, вводные распред. Устройства, электрические щиты. | шт.
24 | Новоизмайловский пр. | 26. | 1. | прочие | Аварийно-восстановительные работы | руб.
25 | Новоизмайловский пр. | 26. | 1. | прочие | Прочие работы (ремонт вентиляционных и дымовых каналов) | руб.
26 | Новоизмайловский пр. | 26. | 1. | крыши | Антипирирование. Обработка деревянных конструкций противопожарными составами. | м2
27 | Новоизмайловский пр. | 26. | 1. | крыши | НТВР чердачных помещений, замена слуховых окон | шт
28 | Новоизмайловский пр. | 26. | 1. |  | Замена и ремонт внутридомовой системы вентиляции | п.м
29 | Новоизмайловский пр. | 26. | 1. |  | Ремонт мусоропроводов (шиберов) | шт
30 | Новоизмайловский пр. | 26. | 1. |  | Восстановление отделки стен, потолков технических помещений | м2
1 | Новоизмайловский пр. | 26. | 2. | крыши | Ремонт (локальный) кровли-жесткой | м2 |  |  |  | 4479 | 333775.08
2 | Новоизмайловский пр. | 26. | 2. | крыши | Ремонт (локальный) кровли -мягкой | м2
3 | Новоизмайловский пр. | 26. | 2. | крыши | Замена водосточных труб | шт.
4 | Новоизмайловский пр. | 26. | 2. | стены, фасады | Герметизация стыков стеновых панелей | м.п.
5 | Новоизмайловский пр. | 26. | 2. | стены, фасады | Ремонт и окраска фасада. | м2 | [5 empty] | 260 | 245440
6 | Новоизмайловский пр. | 26. | 2. | лестницы, лестничные клетки | Косметический ремонт л/клеток. Периодичность от 3до 5 лет. Работы выполняются в зависимости от износа. | м2 | [5 empty] | п.1,3 | 246000
7 | Новоизмайловский пр. | 26. | 2. | фундаменты и подвальные помещения | Ремонт отмосток. Подготовка основания. Ямочный ремонт. Залитие бетоном. | м2 | [5 empty] | 30 | 36080
8 | Новоизмайловский пр. | 26. | 2. | проемы | Ремонт и замена дверей. Места общего пользования. Смена дверных приборов (петли, ручки, пружины, доводчики, шпингалеты). | шт.
9 | Новоизмайловский пр. | 26. | 2. | проемы | Ремонт металлических дверей, решеток (Подвал, чердак, выход на кровлю) | шт.
10 | Новоизмайловский пр. | 26. | 2. | проемы | Замена и восстановление оконных заполнений | шт. | [5 empty] | 10 | 15521
11 | Новоизмайловский пр. | 26. | 2. | Балконы, лоджии, крыльца | Ремонт балконов, лестниц, козырьков над входом в подъезды, подвалы. | м2
12 | Новоизмайловский пр. | 26. | 2. | полы | Ремонт, замена и восстановление участков полов (места общего пользования) | м2
13 | Новоизмайловский пр. | 26. | 2. |  | Ремонт и восстановление разрушенных участков тротуаров, проездов , дорожек | м2
14 | Новоизмайловский пр. | 26. | 2. |  | Ремонт приямков, входов в подвалы | шт
15 | Новоизмайловский пр. | 26. | 2. | ГВС, ХВС, ЦО, системы канализации | Ремонт трубопровода системы ГВС (горячего водоснабжения) | м.п.
16 | Новоизмайловский пр. | 26. | 2. | ГВС, ХВС, ЦО, системы канализации | Ремонт трубопровода системы ХВС (холодного водоснабжения) | м.п.
17 | Новоизмайловский пр. | 26. | 2. | ГВС, ХВС, ЦО, системы канализации | Ремонт трубопровода системы ЦО (теплоснабжения). Обеспечение технической готовности ИТП для установки УУТЭ | м.п.
18 | Новоизмайловский пр. | 26. | 2. | ГВС, ХВС, ЦО, системы канализации | Ремонт трубопровода системы канализации | м.п.
19 | Новоизмайловский пр. | 26. | 2. | Система теплоснабжения | Замена отопительных приборов | шт.
20 | Новоизмайловский пр. | 26. | 2. | ГВС, ХВС, ЦО, системы канализации | Замена и ремонт запорной арматуры систем ЦО,ГВС,ХВС (лестничные клетки, подвал, чердак) | шт.
21 | Новоизмайловский пр. | 26. | 2. | электрооборудова ние | Замена и ремонт электропроводки | м.п. | [5 empty] | 10 | 1200
22 | Новоизмайловский пр. | 26. | 2. | электрооборудова ние | Замена и ремонт аппаратов защиты, замена установочной арматуры. Замена и установка автоматов, светильников с лампами, фотореле, плафонов, выключателей. | шт | [5 empty] | 6 | 6402
23 | Новоизмайловский пр. | 26. | 2. | электрооборудова ние | Ремонт ГРЩ ВУ,ВРУ, ЭЩ. Групповые щитки на л/кл., вводные устройства, вводные распред. Устройства, электрические щиты. | шт.
24 | Новоизмайловский пр. | 26. | 2. | прочие | Аварийно-восстановительные работы | руб. | [6 empty] | 20500
25 | Новоизмайловский пр. | 26. | 2. | прочие | Прочие работы (ремонт вентиляционных и дымовых каналов) | руб.
26 | Новоизмайловский пр. | 26. | 2. | крыши | Антипирирование. Обработка деревянных конструкций противопожарными составами. | м2
27 | Новоизмайловский пр. | 26. | 2. | крыши | НТВР чердачных помещений, замена слуховых окон | шт
28 | Новоизмайловский пр. | 26. | 2. |  | Замена и ремонт внутридомовой системы вентиляции | п.м
29 | Новоизмайловский пр. | 26. | 2. |  | Ремонт мусоропроводов (шиберов) | шт
30 | Новоизмайловский пр. | 26. | 2. |  | Восстановление отделки стен, потолков технических помещений | м2
1 | Новоизмайловский пр. | 26. | 3. | крыши | Ремонт (локальный) кровли-жесткой | м2 |  |  |  | 4487 | 334371.24
2 | Новоизмайловский пр. | 26. | 3. | крыши | Ремонт (локальный) кровли -мягкой | м2
3 | Новоизмайловский пр. | 26. | 3. | крыши | Замена водосточных труб | шт.
4 | Новоизмайловский пр. | 26. | 3. | стены, фасады | Герметизация стыков стеновых панелей | м.п.
5 | Новоизмайловский пр. | 26. | 3. | стены, фасады | Ремонт и окраска фасада. | м2
6 | Новоизмайловский пр. | 26. | 3. | лестницы, лестничные клетки | Косметический ремонт л/клеток. Периодичность от 3до 5 лет. Работы выполняются в зависимости от износа. | м2
7 | Новоизмайловский пр. | 26. | 3. | фундаменты и подвальные помещения | Ремонт отмосток. Подготовка основания. Ямочный ремонт. Залитие бетоном. | м2
8 | Новоизмайловский пр. | 26. | 3. | проемы | Ремонт и замена дверей. Места общего пользования. Смена дверных приборов (петли, ручки, пружины, доводчики, шпингалеты). | шт.
9 | Новоизмайловский пр. | 26. | 3. | проемы | Ремонт металлических дверей, решеток (Подвал, чердак, выход на кровлю) | шт.
10 | Новоизмайловский пр. | 26. | 3. | проемы | Замена и восстановление оконных заполнений | шт.
11 | Новоизмайловский пр. | 26. | 3. | Балконы, лоджии, крыльца | Ремонт балконов, лестниц, козырьков над входом в подъезды, подвалы. | м2
12 | Новоизмайловский пр. | 26. | 3. | полы | Ремонт, замена и восстановление участков полов (места общего пользования) | м2
13 | Новоизмайловский пр. | 26. | 3. |  | Ремонт и восстановление разрушенных участков тротуаров, проездов , дорожек | м2
14 | Новоизмайловский пр. | 26. | 3. |  | Ремонт приямков, входов в подвалы | шт
15 | Новоизмайловский пр. | 26. | 3. | ГВС, ХВС, ЦО, системы канализации | Ремонт трубопровода системы ГВС (горячего водоснабжения) | м.п.
16 | Новоизмайловский пр. | 26. | 3. | ГВС, ХВС, ЦО, системы канализации | Ремонт трубопровода системы ХВС (холодного водоснабжения) | м.п.
17 | Новоизмайловский пр. | 26. | 3. | ГВС, ХВС, ЦО, системы канализации | Ремонт трубопровода системы ЦО (теплоснабжения). Обеспечение технической готовности ИТП для установки УУТЭ | м.п.
18 | Новоизмайловский пр. | 26. | 3. | ГВС, ХВС, ЦО, системы канализации | Ремонт трубопровода системы канализации | м.п.
19 | Новоизмайловский пр. | 26. | 3. | Система теплоснабжения | Замена отопительных приборов | шт.
20 | Новоизмайловский пр. | 26. | 3. | ГВС, ХВС, ЦО, системы канализации | Замена и ремонт запорной арматуры систем ЦО,ГВС,ХВС (лестничные клетки, подвал, чердак) | шт.
21 | Новоизмайловский пр. | 26. | 3. | электрооборудова ние | Замена и ремонт электропроводки | м.п.
22 | Новоизмайловский пр. | 26. | 3. | электрооборудова ние | Замена и ремонт аппаратов защиты, замена установочной арматуры. Замена и установка автоматов, светильников с лампами, фотореле, плафонов, выключателей. | шт
23 | Новоизмайловский пр. | 26. | 3. | электрооборудова ние | Ремонт ГРЩ ВУ,ВРУ, ЭЩ. Групповые щитки на л/кл., вводные устройства, вводные распред. Устройства, электрические щиты. | шт. | [5 empty] | 2 | 1752
24 | Новоизмайловский пр. | 26. | 3. | прочие | Аварийно-восстановительные работы | руб. | [6 empty] | 20500
25 | Новоизмайловский пр. | 26. | 3. | прочие | Прочие работы (ремонт вентиляционных и дымовых каналов) | руб.
26 | Новоизмайловский пр. | 26. | 3. | крыши | Антипирирование. Обработка деревянных конструкций противопожарными составами. | м2
27 | Новоизмайловский пр. | 26. | 3. | крыши | НТВР чердачных помещений, замена слуховых окон | шт
28 | Новоизмайловский пр. | 26. | 3. |  | Замена и ремонт внутридомовой системы вентиляции | п.м
29 | Новоизмайловский пр. | 26. | 3. |  | Ремонт мусоропроводов (шиберов) | шт
30 | Новоизмайловский пр. | 26. | 3. |  | Восстановление отделки стен, потолков технических помещений | м2
1 | Новоизмайловский пр. | 26. | 4. | крыши | Ремонт (локальный) кровли-жесткой | м2 |  |  |  | 4455 | 331986.6
2 | Новоизмайловский пр. | 26. | 4. | крыши | Ремонт (локальный) кровли -мягкой | м2
3 | Новоизмайловский пр. | 26. | 4. | крыши | Замена водосточных труб | шт.
4 | Новоизмайловский пр. | 26. | 4. | стены, фасады | Герметизация стыков стеновых панелей | м.п.
5 | Новоизмайловский пр. | 26. | 4. | стены, фасады | Ремонт и окраска фасада. | м2
6 | Новоизмайловский пр. | 26. | 4. | лестницы, лестничные клетки | Косметический ремонт л/клеток. Периодичность от 3до 5 лет. Работы выполняются в зависимости от износа. | м2
7 | Новоизмайловский пр. | 26. | 4. | фундаменты и подвальные помещения | Ремонт отмосток. Подготовка основания. Ямочный ремонт. Залитие бетоном. | м2
8 | Новоизмайловский пр. | 26. | 4. | проемы | Ремонт и замена дверей. Места общего пользования. Смена дверных приборов (петли, ручки, пружины, доводчики, шпингалеты). | шт.
9 | Новоизмайловский пр. | 26. | 4. | проемы | Ремонт металлических дверей, решеток (Подвал, чердак, выход на кровлю) | шт.
10 | Новоизмайловский пр. | 26. | 4. | проемы | Замена и восстановление оконных заполнений | шт. | [5 empty] | 8 | 148800
11 | Новоизмайловский пр. | 26. | 4. | Балконы, лоджии, крыльца | Ремонт балконов, лестниц, козырьков над входом в подъезды, подвалы. | м2
12 | Новоизмайловский пр. | 26. | 4. | полы | Ремонт, замена и восстановление участков полов (места общего пользования) | м2
13 | Новоизмайловский пр. | 26. | 4. |  | Ремонт и восстановление разрушенных участков тротуаров, проездов , дорожек | м2
14 | Новоизмайловский пр. | 26. | 4. |  | Ремонт приямков, входов в подвалы | шт
15 | Новоизмайловский пр. | 26. | 4. | ГВС, ХВС, ЦО, системы канализации | Ремонт трубопровода системы ГВС (горячего водоснабжения) | м.п.
16 | Новоизмайловский пр. | 26. | 4. | ГВС, ХВС, ЦО, системы канализации | Ремонт трубопровода системы ХВС (холодного водоснабжения) | м.п.
17 | Новоизмайловский пр. | 26. | 4. | ГВС, ХВС, ЦО, системы канализации | Ремонт трубопровода системы ЦО (теплоснабжения). Обеспечение технической готовности ИТП для установки УУТЭ | м.п. | [5 empty] | 5 | 7100
18 | Новоизмайловский пр. | 26. | 4. | ГВС, ХВС, ЦО, системы канализации | Ремонт трубопровода системы канализации | м.п.
19 | Новоизмайловский пр. | 26. | 4. | Система теплоснабжения | Замена отопительных приборов | шт. | [5 empty] | 5 | 23975
20 | Новоизмайловский пр. | 26. | 4. | ГВС, ХВС, ЦО, системы канализации | Замена и ремонт запорной арматуры систем ЦО,ГВС,ХВС (лестничные клетки, подвал, чердак) | шт.
21 | Новоизмайловский пр. | 26. | 4. | электрооборудова ние | Замена и ремонт электропроводки | м.п.
22 | Новоизмайловский пр. | 26. | 4. | электрооборудова ние | Замена и ремонт аппаратов защиты, замена установочной арматуры. Замена и установка автоматов, светильников с лампами, фотореле, плафонов, выключателей. | шт
23 | Новоизмайловский пр. | 26. | 4. | электрооборудова ние | Ремонт ГРЩ ВУ,ВРУ, ЭЩ. Групповые щитки на л/кл., вводные устройства, вводные распред. Устройства, электрические щиты. | шт.
24 | Новоизмайловский пр. | 26. | 4. | прочие | Аварийно-восстановительные работы | руб. | [6 empty] | 20500
25 | Новоизмайловский пр. | 26. | 4. | прочие | Прочие работы (ремонт вентиляционных и дымовых каналов) | руб.
26 | Новоизмайловский пр. | 26. | 4. | крыши | Антипирирование. Обработка деревянных конструкций противопожарными составами. | м2
27 | Новоизмайловский пр. | 26. | 4. | крыши | НТВР чердачных помещений, замена слуховых окон | шт
28 | Новоизмайловский пр. | 26. | 4. |  | Замена и ремонт внутридомовой системы вентиляции | шт
29 | Новоизмайловский пр. | 26. | 4. |  | Ремонт мусоропроводов (шиберов) | шт
30 | Новоизмайловский пр. | 26. | 4. |  | Восстановление отделки стен, потолков технических помещений | м2
1 | Новоизмайловский пр. | 27. |  | крыши | Ремонт (локальный) кровли-жесткой | м2 |  |  |  | 4458 | 332210.16
2 | Новоизмайловский пр. | 27. |  | крыши | Ремонт (локальный) кровли -мягкой | м2
3 | Новоизмайловский пр. | 27. |  | крыши | Замена водосточных труб | шт.
4 | Новоизмайловский пр. | 27. |  | стены, фасады | Герметизация стыков стеновых панелей | м.п.
5 | Новоизмайловский пр. | 27. |  | стены, фасады | Ремонт и окраска фасада. | м2 | [5 empty] | 20 | 26651
6 | Новоизмайловский пр. | 27. |  | лестницы, лестничные клетки | Косметический ремонт л/клеток. Периодичность от 3до 5 лет. Работы выполняются в зависимости от износа. | м2
7 | Новоизмайловский пр. | 27. |  | фундаменты и подвальные помещения | Ремонт отмосток. Подготовка основания. Ямочный ремонт. Залитие бетоном. | м2
8 | Новоизмайловский пр. | 27. |  | проемы | Ремонт и замена дверей. Места общего пользования. Смена дверных приборов (петли, ручки, пружины, доводчики, шпингалеты). | шт.
9 | Новоизмайловский пр. | 27. |  | проемы | Ремонт металлических дверей, решеток (Подвал, чердак, выход на кровлю) | шт.
10 | Новоизмайловский пр. | 27. |  | проемы | Замена и восстановление оконных заполнений | шт. | [5 empty] | 3 | 1919
11 | Новоизмайловский пр. | 27. |  | Балконы, лоджии, крыльца | Ремонт балконов, лестниц, козырьков над входом в подъезды, подвалы. | м2 | [5 empty] | 64 | 168559
12 | Новоизмайловский пр. | 27. |  | полы | Ремонт, замена и восстановление участков полов (места общего пользования) | м2
13 | Новоизмайловский пр. | 27. |  |  | Ремонт и восстановление разрушенных участков тротуаров, проездов , дорожек | м2
14 | Новоизмайловский пр. | 27. |  |  | Ремонт приямков, входов в подвалы | шт
15 | Новоизмайловский пр. | 27. |  | ГВС, ХВС, ЦО, системы канализации | Ремонт трубопровода системы ГВС (горячего водоснабжения) | м.п.
16 | Новоизмайловский пр. | 27. |  | ГВС, ХВС, ЦО, системы канализации | Ремонт трубопровода системы ХВС (холодного водоснабжения) | м.п.
17 | Новоизмайловский пр. | 27. |  | ГВС, ХВС, ЦО, системы канализации | Ремонт трубопровода системы ЦО (теплоснабжения). Обеспечение технической готовности ИТП для установки УУТЭ | м.п.
18 | Новоизмайловский пр. | 27. |  | ГВС, ХВС, ЦО, системы канализации | Ремонт трубопровода системы канализации | м.п.
19 | Новоизмайловский пр. | 27. |  | Система теплоснабжения | Замена отопительных приборов | шт.
20 | Новоизмайловский пр. | 27. |  | ГВС, ХВС, ЦО, системы канализации | Замена и ремонт запорной арматуры систем ЦО,ГВС,ХВС (лестничные клетки, подвал, чердак) | шт. | [5 empty] | 30 | 39780
21 | Новоизмайловский пр. | 27. |  | электрооборудова ние | Замена и ремонт электропроводки | м.п. | [5 empty] | 30 | 3700
22 | Новоизмайловский пр. | 27. |  | электрооборудова ние | Замена и ремонт аппаратов защиты, замена установочной арматуры. Замена и установка автоматов, светильников с лампами, фотореле, плафонов, выключателей. | шт
23 | Новоизмайловский пр. | 27. |  | электрооборудова ние | Ремонт ГРЩ ВУ,ВРУ, ЭЩ. Групповые щитки на л/кл., вводные устройства, вводные распред. Устройства, электрические щиты. | шт. | [5 empty] | 2 | 1752
24 | Новоизмайловский пр. | 27. |  | прочие | Аварийно-восстановительные работы | руб. | [6 empty] | 20500
25 | Новоизмайловский пр. | 27. |  | прочие | Прочие работы (ремонт вентиляционных и дымовых каналов) | руб.
26 | Новоизмайловский пр. | 27. |  | крыши | Антипирирование. Обработка деревянных конструкций противопожарными составами. | м2
27 | Новоизмайловский пр. | 27. |  | крыши | НТВР чердачных помещений, замена слуховых окон | шт
28 | Новоизмайловский пр. | 27. |  |  | Замена и ремонт внутридомовой системы вентиляции | п.м
29 | Новоизмайловский пр. | 27. |  |  | Ремонт мусоропроводов (шиберов) | шт
30 | Новоизмайловский пр. | 27. |  |  | Восстановление отделки стен, потолков технических помещений | м2
1 | Новоизмайловский пр. | 28. | 1. | крыши | Ремонт (локальный) кровли-жесткой | м2 |  |  |  | 3026 | 225497.52
2 | Новоизмайловский пр. | 28. | 1. | крыши | Ремонт (локальный) кровли -мягкой | м2
3 | Новоизмайловский пр. | 28. | 1. | крыши | Замена водосточных труб | шт.
4 | Новоизмайловский пр. | 28. | 1. | стены, фасады | Герметизация стыков стеновых панелей | м.п.
5 | Новоизмайловский пр. | 28. | 1. | стены, фасады | Ремонт и окраска фасада. | м2
6 | Новоизмайловский пр. | 28. | 1. | лестницы, лестничные клетки | Косметический ремонт л/клеток. Периодичность от 3до 5 лет. Работы выполняются в зависимости от износа. | м2
7 | Новоизмайловский пр. | 28. | 1. | фундаменты и подвальные помещения | Ремонт отмосток. Подготовка основания. Ямочный ремонт. Залитие бетоном. | м2
8 | Новоизмайловский пр. | 28. | 1. | проемы | Ремонт и замена дверей. Места общего пользования. Смена дверных приборов (петли, ручки, пружины, доводчики, шпингалеты). | шт.
9 | Новоизмайловский пр. | 28. | 1. | проемы | Ремонт металлических дверей, решеток (Подвал, чердак, выход на кровлю) | шт.
10 | Новоизмайловский пр. | 28. | 1. | проемы | Замена и восстановление оконных заполнений | шт.
11 | Новоизмайловский пр. | 28. | 1. | Балконы, лоджии, крыльца | Ремонт балконов, лестниц, козырьков над входом в подъезды, подвалы. | м2
12 | Новоизмайловский пр. | 28. | 1. | полы | Ремонт, замена и восстановление участков полов (места общего пользования) | м2
13 | Новоизмайловский пр. | 28. | 1. |  | Ремонт и восстановление разрушенных участков тротуаров, проездов , дорожек | м2
14 | Новоизмайловский пр. | 28. | 1. |  | Ремонт приямков, входов в подвалы | шт
15 | Новоизмайловский пр. | 28. | 1. | ГВС, ХВС, ЦО, системы канализации | Ремонт трубопровода системы ГВС (горячего водоснабжения) | м.п.
16 | Новоизмайловский пр. | 28. | 1. | ГВС, ХВС, ЦО, системы канализации | Ремонт трубопровода системы ХВС (холодного водоснабжения) | м.п. | [5 empty] | 20 | 22440
17 | Новоизмайловский пр. | 28. | 1. | ГВС, ХВС, ЦО, системы канализации | Ремонт трубопровода системы ЦО (теплоснабжения). Обеспечение технической готовности ИТП для установки УУТЭ | м.п.
18 | Новоизмайловский пр. | 28. | 1. | ГВС, ХВС, ЦО, системы канализации | Ремонт трубопровода системы канализации | м.п.
19 | Новоизмайловский пр. | 28. | 1. | Система теплоснабжения | Замена отопительных приборов | шт.
20 | Новоизмайловский пр. | 28. | 1. | ГВС, ХВС, ЦО, системы канализации | Замена и ремонт запорной арматуры систем ЦО,ГВС,ХВС (лестничные клетки, подвал, чердак) | шт.
21 | Новоизмайловский пр. | 28. | 1. | электрооборудова ние | Замена и ремонт электропроводки | м.п.
22 | Новоизмайловский пр. | 28. | 1. | электрооборудова ние | Замена и ремонт аппаратов защиты, замена установочной арматуры. Замена и установка автоматов, светильников с лампами, фотореле, плафонов, выключателей. | шт
23 | Новоизмайловский пр. | 28. | 1. | электрооборудова ние | Ремонт ГРЩ ВУ,ВРУ, ЭЩ. Групповые щитки на л/кл., вводные устройства, вводные распред. Устройства, электрические щиты. | шт. | [5 empty] | 2 | 1752
24 | Новоизмайловский пр. | 28. | 1. | прочие | Аварийно-восстановительные работы | руб. | [6 empty] | 20500
25 | Новоизмайловский пр. | 28. | 1. | прочие | Прочие работы (ремонт вентиляционных и дымовых каналов) | руб.
26 | Новоизмайловский пр. | 28. | 1. | крыши | Антипирирование. Обработка деревянных конструкций противопожарными составами. | м2
27 | Новоизмайловский пр. | 28. | 1. | крыши | НТВР чердачных помещений, замена слуховых окон | шт
28 | Новоизмайловский пр. | 28. | 1. |  | Замена и ремонт внутридомовой системы вентиляции | п.м
29 | Новоизмайловский пр. | 28. | 1. |  | Ремонт мусоропроводов (шиберов) | шт
30 | Новоизмайловский пр. | 28. | 1. |  | Восстановление отделки стен, потолков технических помещений | м2
1 | Новоизмайловский пр. | 30. | 1. | крыши | Ремонт (локальный) кровли-жесткой | м2 |  |  |  | 1561 | 116325.72
2 | Новоизмайловский пр. | 30. | 1. | крыши | Ремонт (локальный) кровли -мягкой | м2
3 | Новоизмайловский пр. | 30. | 1. | крыши | Замена водосточных труб | шт.
4 | Новоизмайловский пр. | 30. | 1. | стены, фасады | Герметизация стыков стеновых панелей | м.п. | [5 empty] | 20 | 15600
5 | Новоизмайловский пр. | 30. | 1. | стены, фасады | Ремонт и окраска фасада. | м2
6 | Новоизмайловский пр. | 30. | 1. | лестницы, лестничные клетки | Косметический ремонт л/клеток. Периодичность от 3до 5 лет. Работы выполняются в зависимости от износа. | м2 | [5 empty] | п.2 | 116755
7 | Новоизмайловский пр. | 30. | 1. | фундаменты и подвальные помещения | Ремонт отмосток. Подготовка основания. Ямочный ремонт. Залитие бетоном. | м2
8 | Новоизмайловский пр. | 30. | 1. | проемы | Ремонт и замена дверей. Места общего пользования. Смена дверных приборов (петли, ручки, пружины, доводчики, шпингалеты). | шт. | [5 empty] | 2 | 320
9 | Новоизмайловский пр. | 30. | 1. | проемы | Ремонт металлических дверей, решеток (Подвал, чердак, выход на кровлю) | шт.
10 | Новоизмайловский пр. | 30. | 1. | проемы | Замена и восстановление оконных заполнений | шт.
11 | Новоизмайловский пр. | 30. | 1. | Балконы, лоджии, крыльца | Ремонт балконов, лестниц, козырьков над входом в подъезды, подвалы. | м2
12 | Новоизмайловский пр. | 30. | 1. | полы | Ремонт, замена и восстановление участков полов (места общего пользования) | м2
13 | Новоизмайловский пр. | 30. | 1. |  | Ремонт и восстановление разрушенных участков тротуаров, проездов , дорожек | м2
14 | Новоизмайловский пр. | 30. | 1. |  | Ремонт приямков, входов в подвалы | шт
15 | Новоизмайловский пр. | 30. | 1. | ГВС, ХВС, ЦО, системы канализации | Ремонт трубопровода системы ГВС (горячего водоснабжения) | м.п.
16 | Новоизмайловский пр. | 30. | 1. | ГВС, ХВС, ЦО, системы канализации | Ремонт трубопровода системы ХВС (холодного водоснабжения) | м.п.
17 | Новоизмайловский пр. | 30. | 1. | ГВС, ХВС, ЦО, системы канализации | Ремонт трубопровода системы ЦО (теплоснабжения). Обеспечение технической готовности ИТП для установки УУТЭ | м.п. | [5 empty] | 80 | 109810
18 | Новоизмайловский пр. | 30. | 1. | ГВС, ХВС, ЦО, системы канализации | Ремонт трубопровода системы канализации | м.п.
19 | Новоизмайловский пр. | 30. | 1. | Система теплоснабжения | Замена отопительных приборов | шт.
20 | Новоизмайловский пр. | 30. | 1. | ГВС, ХВС, ЦО, системы канализации | Замена и ремонт запорной арматуры систем ЦО,ГВС,ХВС (лестничные клетки, подвал, чердак) | шт.
21 | Новоизмайловский пр. | 30. | 1. | электрооборудова ние | Замена и ремонт электропроводки | м.п. | [5 empty] | 5 | 600
22 | Новоизмайловский пр. | 30. | 1. | электрооборудова ние | Замена и ремонт аппаратов защиты, замена установочной арматуры. Замена и установка автоматов, светильников с лампами, фотореле, плафонов, выключателей. | шт
23 | Новоизмайловский пр. | 30. | 1. | электрооборудова ние | Ремонт ГРЩ ВУ,ВРУ, ЭЩ. Групповые щитки на л/кл., вводные устройства, вводные распред. Устройства, электрические щиты. | шт.
24 | Новоизмайловский пр. | 30. | 1. | прочие | Аварийно-восстановительные работы | руб.
25 | Новоизмайловский пр. | 30. | 1. | прочие | Прочие работы (ремонт вентиляционных и дымовых каналов) | руб. | [5 empty] | 126 | 83743
26 | Новоизмайловский пр. | 30. | 1. | крыши | Антипирирование. Обработка деревянных конструкций противопожарными составами. | м2
27 | Новоизмайловский пр. | 30. | 1. | крыши | НТВР чердачных помещений, замена слуховых окон | шт | [6 empty] | 419010
28 | Новоизмайловский пр. | 30. | 1. |  | Замена и ремонт внутридомовой системы вентиляции | п.м
29 | Новоизмайловский пр. | 30. | 1. |  | Ремонт мусоропроводов (шиберов) | шт
30 | Новоизмайловский пр. | 30. | 1. |  | Восстановление отделки стен, потолков технических помещений | м2
1 | Новоизмайловский пр. | 30. | 2. | крыши | Ремонт (локальный) кровли-жесткой | м2 |  |  |  | 4361 | 324981.72
2 | Новоизмайловский пр. | 30. | 2. | крыши | Ремонт (локальный) кровли -мягкой | м2
3 | Новоизмайловский пр. | 30. | 2. | крыши | Замена водосточных труб | шт.
4 | Новоизмайловский пр. | 30. | 2. | стены, фасады | Герметизация стыков стеновых панелей | м.п.
5 | Новоизмайловский пр. | 30. | 2. | стены, фасады | Ремонт и окраска фасада. | м2
6 | Новоизмайловский пр. | 30. | 2. | лестницы, лестничные клетки | Косметический ремонт л/клеток. Периодичность от 3до 5 лет. Работы выполняются в зависимости от износа. | м2
7 | Новоизмайловский пр. | 30. | 2. | фундаменты и подвальные помещения | Ремонт отмосток. Подготовка основания. Ямочный ремонт. Залитие бетоном. | м2
8 | Новоизмайловский пр. | 30. | 2. | проемы | Ремонт и замена дверей. Места общего пользования. Смена дверных приборов (петли, ручки, пружины, доводчики, шпингалеты). | шт.
9 | Новоизмайловский пр. | 30. | 2. | проемы | Ремонт металлических дверей, решеток (Подвал, чердак, выход на кровлю) | шт.
10 | Новоизмайловский пр. | 30. | 2. | проемы | Замена и восстановление оконных заполнений | шт.
11 | Новоизмайловский пр. | 30. | 2. | Балконы, лоджии, крыльца | Ремонт балконов, лестниц, козырьков над входом в подъезды, подвалы. | м2
12 | Новоизмайловский пр. | 30. | 2. | полы | Ремонт, замена и восстановление участков полов (места общего пользования) | м2
13 | Новоизмайловский пр. | 30. | 2. |  | Ремонт и восстановление разрушенных участков тротуаров, проездов , дорожек | м2
14 | Новоизмайловский пр. | 30. | 2. |  | Ремонт приямков, входов в подвалы | шт
15 | Новоизмайловский пр. | 30. | 2. | ГВС, ХВС, ЦО, системы канализации | Ремонт трубопровода системы ГВС (горячего водоснабжения) | м.п.
16 | Новоизмайловский пр. | 30. | 2. | ГВС, ХВС, ЦО, системы канализации | Ремонт трубопровода системы ХВС (холодного водоснабжения) | м.п. | [5 empty] | 20 | 22440
17 | Новоизмайловский пр. | 30. | 2. | ГВС, ХВС, ЦО, системы канализации | Ремонт трубопровода системы ЦО (теплоснабжения). Обеспечение технической готовности ИТП для установки УУТЭ | м.п.
18 | Новоизмайловский пр. | 30. | 2. | ГВС, ХВС, ЦО, системы канализации | Ремонт трубопровода системы канализации | м.п.
19 | Новоизмайловский пр. | 30. | 2. | Система теплоснабжения | Замена отопительных приборов | шт.
20 | Новоизмайловский пр. | 30. | 2. | ГВС, ХВС, ЦО, системы канализации | Замена и ремонт запорной арматуры систем ЦО,ГВС,ХВС (лестничные клетки, подвал, чердак) | шт.
21 | Новоизмайловский пр. | 30. | 2. | электрооборудова ние | Замена и ремонт электропроводки | м.п.
22 | Новоизмайловский пр. | 30. | 2. | электрооборудова ние | Замена и ремонт аппаратов защиты, замена установочной арматуры. Замена и установка автоматов, светильников с лампами, фотореле, плафонов, выключателей. | шт
23 | Новоизмайловский пр. | 30. | 2. | электрооборудова ние | Ремонт ГРЩ ВУ,ВРУ, ЭЩ. Групповые щитки на л/кл., вводные устройства, вводные распред. Устройства, электрические щиты. | шт.
24 | Новоизмайловский пр. | 30. | 2. | прочие | Аварийно-восстановительные работы | руб.
25 | Новоизмайловский пр. | 30. | 2. | прочие | Прочие работы (ремонт вентиляционных и дымовых каналов) | руб. | [5 empty] | 301 | 200052
26 | Новоизмайловский пр. | 30. | 2. | крыши | Антипирирование. Обработка деревянных конструкций противопожарными составами. | м2
27 | Новоизмайловский пр. | 30. | 2. | крыши | НТВР чердачных помещений, замена слуховых окон | шт | [6 empty] | 1012002
28 | Новоизмайловский пр. | 30. | 2. |  | Замена и ремонт внутридомовой системы вентиляции | п.м
29 | Новоизмайловский пр. | 30. | 2. |  | Ремонт мусоропроводов (шиберов) | шт
30 | Новоизмайловский пр. | 30. | 2. |  | Восстановление отделки стен, потолков технических помещений | м2
1 | Новоизмайловский пр. | 30. | 3. | крыши | Ремонт (локальный) кровли-жесткой | м2 |  |  |  | 1573 | 117219.96
2 | Новоизмайловский пр. | 30. | 3. | крыши | Ремонт (локальный) кровли -мягкой | м2
3 | Новоизмайловский пр. | 30. | 3. | крыши | Замена водосточных труб | шт.
4 | Новоизмайловский пр. | 30. | 3. | стены, фасады | Герметизация стыков стеновых панелей | м.п.
5 | Новоизмайловский пр. | 30. | 3. | стены, фасады | Ремонт и окраска фасада. | м2
6 | Новоизмайловский пр. | 30. | 3. | лестницы, лестничные клетки | Косметический ремонт л/клеток. Периодичность от 3до 5 лет. Работы выполняются в зависимости от износа. | м2
7 | Новоизмайловский пр. | 30. | 3. | фундаменты и подвальные помещения | Ремонт отмосток. Подготовка основания. Ямочный ремонт. Залитие бетоном. | м2 | [5 empty] | 3 | 6420
8 | Новоизмайловский пр. | 30. | 3. | проемы | Ремонт и замена дверей. Места общего пользования. Смена дверных приборов (петли, ручки, пружины, доводчики, шпингалеты). | шт.
9 | Новоизмайловский пр. | 30. | 3. | проемы | Ремонт металлических дверей, решеток (Подвал, чердак, выход на кровлю) | шт.
10 | Новоизмайловский пр. | 30. | 3. | проемы | Замена и восстановление оконных заполнений | шт. | [5 empty] | 8 | 148800
11 | Новоизмайловский пр. | 30. | 3. | Балконы, лоджии, крыльца | Ремонт балконов, лестниц, козырьков над входом в подъезды, подвалы. | м2
12 | Новоизмайловский пр. | 30. | 3. | полы | Ремонт, замена и восстановление участков полов (места общего пользования) | м2
13 | Новоизмайловский пр. | 30. | 3. |  | Ремонт и восстановление разрушенных участков тротуаров, проездов , дорожек | м2
14 | Новоизмайловский пр. | 30. | 3. |  | Ремонт приямков, входов в подвалы | шт
15 | Новоизмайловский пр. | 30. | 3. | ГВС, ХВС, ЦО, системы канализации | Ремонт трубопровода системы ГВС (горячего водоснабжения) | м.п.
16 | Новоизмайловский пр. | 30. | 3. | ГВС, ХВС, ЦО, системы канализации | Ремонт трубопровода системы ХВС (холодного водоснабжения) | м.п.
17 | Новоизмайловский пр. | 30. | 3. | ГВС, ХВС, ЦО, системы канализации | Ремонт трубопровода системы ЦО (теплоснабжения). Обеспечение технической готовности ИТП для установки УУТЭ | м.п. | [5 empty] | 50 | 72000
18 | Новоизмайловский пр. | 30. | 3. | ГВС, ХВС, ЦО, системы канализации | Ремонт трубопровода системы канализации | м.п.
19 | Новоизмайловский пр. | 30. | 3. | Система теплоснабжения | Замена отопительных приборов | шт.
20 | Новоизмайловский пр. | 30. | 3. | ГВС, ХВС, ЦО, системы канализации | Замена и ремонт запорной арматуры систем ЦО,ГВС,ХВС (лестничные клетки, подвал, чердак) | шт. | [5 empty] | 30 | 39780
21 | Новоизмайловский пр. | 30. | 3. | электрооборудова ние | Замена и ремонт электропроводки | м.п.
22 | Новоизмайловский пр. | 30. | 3. | электрооборудова ние | Замена и ремонт аппаратов защиты, замена установочной арматуры. Замена и установка автоматов, светильников с лампами, фотореле, плафонов, выключателей. | шт
23 | Новоизмайловский пр. | 30. | 3. | электрооборудова ние | Ремонт ГРЩ ВУ,ВРУ, ЭЩ. Групповые щитки на л/кл., вводные устройства, вводные распред. Устройства, электрические щиты. | шт.
24 | Новоизмайловский пр. | 30. | 3. | прочие | Аварийно-восстановительные работы | руб.
25 | Новоизмайловский пр. | 30. | 3. | прочие | Прочие работы (ремонт вентиляционных и дымовых каналов) | руб. | [5 empty] | 126 | 83743
26 | Новоизмайловский пр. | 30. | 3. | крыши | Антипирирование. Обработка деревянных конструкций противопожарными составами. | м2
27 | Новоизмайловский пр. | 30. | 3. | крыши | НТВР чердачных помещений, замена слуховых окон | шт | [6 empty] | 370953
28 | Новоизмайловский пр. | 30. | 3. |  | Замена и ремонт внутридомовой системы вентиляции | п.м
29 | Новоизмайловский пр. | 30. | 3. |  | Ремонт мусоропроводов (шиберов) | шт
30 | Новоизмайловский пр. | 30. | 3. |  | Восстановление отделки стен, потолков технических помещений | м2
1 | Новоизмайловский пр. | 31. |  | крыши | Ремонт (локальный) кровли-жесткой | м2 |  |  |  | 4498 | 335190.96
2 | Новоизмайловский пр. | 31. |  | крыши | Ремонт (локальный) кровли -мягкой | м2
3 | Новоизмайловский пр. | 31. |  | крыши | Замена водосточных труб | шт.
4 | Новоизмайловский пр. | 31. |  | стены, фасады | Герметизация стыков стеновых панелей | м.п.
5 | Новоизмайловский пр. | 31. |  | стены, фасады | Ремонт и окраска фасада. | м2
6 | Новоизмайловский пр. | 31. |  | лестницы, лестничные клетки | Косметический ремонт л/клеток. Периодичность от 3до 5 лет. Работы выполняются в зависимости от износа. | м2 | [5 empty] | п.2,3 | 220000
7 | Новоизмайловский пр. | 31. |  | фундаменты и подвальные помещения | Ремонт отмосток. Подготовка основания. Ямочный ремонт. Залитие бетоном. | м2
8 | Новоизмайловский пр. | 31. |  | проемы | Ремонт и замена дверей. Места общего пользования. Смена дверных приборов (петли, ручки, пружины, доводчики, шпингалеты). | шт. | [5 empty] | 2 | 453
9 | Новоизмайловский пр. | 31. |  | проемы | Ремонт металлических дверей, решеток (Подвал, чердак, выход на кровлю) | шт.
10 | Новоизмайловский пр. | 31. |  | проемы | Замена и восстановление оконных заполнений | шт.
11 | Новоизмайловский пр. | 31. |  | Балконы, лоджии, крыльца | Ремонт балконов, лестниц, козырьков над входом в подъезды, подвалы. | м2 | [5 empty] | 42 | 101359
12 | Новоизмайловский пр. | 31. |  | полы | Ремонт, замена и восстановление участков полов (места общего пользования) | м2
13 | Новоизмайловский пр. | 31. |  |  | Ремонт и восстановление разрушенных участков тротуаров, проездов , дорожек | м2
14 | Новоизмайловский пр. | 31. |  |  | Ремонт приямков, входов в подвалы | шт
15 | Новоизмайловский пр. | 31. |  | ГВС, ХВС, ЦО, системы канализации | Ремонт трубопровода системы ГВС (горячего водоснабжения) | м.п.
16 | Новоизмайловский пр. | 31. |  | ГВС, ХВС, ЦО, системы канализации | Ремонт трубопровода системы ХВС (холодного водоснабжения) | м.п.
17 | Новоизмайловский пр. | 31. |  | ГВС, ХВС, ЦО, системы канализации | Ремонт трубопровода системы ЦО (теплоснабжения). Обеспечение технической готовности ИТП для установки УУТЭ | м.п.
18 | Новоизмайловский пр. | 31. |  | ГВС, ХВС, ЦО, системы канализации | Ремонт трубопровода системы канализации | м.п.
19 | Новоизмайловский пр. | 31. |  | Система теплоснабжения | Замена отопительных приборов | шт.
20 | Новоизмайловский пр. | 31. |  | ГВС, ХВС, ЦО, системы канализации | Замена и ремонт запорной арматуры систем ЦО,ГВС,ХВС (лестничные клетки, подвал, чердак) | шт.
21 | Новоизмайловский пр. | 31. |  | электрооборудова ние | Замена и ремонт электропроводки | м.п.
22 | Новоизмайловский пр. | 31. |  | электрооборудова ние | Замена и ремонт аппаратов защиты, замена установочной арматуры. Замена и установка автоматов, светильников с лампами, фотореле, плафонов, выключателей. | шт
23 | Новоизмайловский пр. | 31. |  | электрооборудова ние | Ремонт ГРЩ ВУ,ВРУ, ЭЩ. Групповые щитки на л/кл., вводные устройства, вводные распред. Устройства, электрические щиты. | шт.
24 | Новоизмайловский пр. | 31. |  | прочие | Аварийно-восстановительные работы | руб.
25 | Новоизмайловский пр. | 31. |  | прочие | Прочие работы (ремонт вентиляционных и дымовых каналов) | руб.
26 | Новоизмайловский пр. | 31. |  | крыши | Антипирирование. Обработка деревянных конструкций противопожарными составами. | м2
27 | Новоизмайловский пр. | 31. |  | крыши | НТВР чердачных помещений, замена слуховых окон | шт
28 | Новоизмайловский пр. | 31. |  |  | Замена и ремонт внутридомовой системы вентиляции | п.м
29 | Новоизмайловский пр. | 31. |  |  | Ремонт мусоропроводов (шиберов) | шт
30 | Новоизмайловский пр. | 31. |  |  | Восстановление отделки стен, потолков технических помещений | м2
1 | Новоизмайловский пр. | 32. | 1. | крыши | Ремонт (локальный) кровли-жесткой | м2 |  |  |  | 4495 | 334967.4
2 | Новоизмайловский пр. | 32. | 1. | крыши | Ремонт (локальный) кровли -мягкой | м2
3 | Новоизмайловский пр. | 32. | 1. | крыши | Замена водосточных труб | шт.
4 | Новоизмайловский пр. | 32. | 1. | стены, фасады | Герметизация стыков стеновых панелей | м.п.
5 | Новоизмайловский пр. | 32. | 1. | стены, фасады | Ремонт и окраска фасада. | м2
6 | Новоизмайловский пр. | 32. | 1. | лестницы, лестничные клетки | Косметический ремонт л/клеток. Периодичность от 3до 5 лет. Работы выполняются в зависимости от износа. | м2
7 | Новоизмайловский пр. | 32. | 1. | фундаменты и подвальные помещения | Ремонт отмосток. Подготовка основания. Ямочный ремонт. Залитие бетоном. | м2
8 | Новоизмайловский пр. | 32. | 1. | проемы | Ремонт и замена дверей. Места общего пользования. Смена дверных приборов (петли, ручки, пружины, доводчики, шпингалеты). | шт.
9 | Новоизмайловский пр. | 32. | 1. | проемы | Ремонт металлических дверей, решеток (Подвал, чердак, выход на кровлю) | шт.
10 | Новоизмайловский пр. | 32. | 1. | проемы | Замена и восстановление оконных заполнений | шт.
11 | Новоизмайловский пр. | 32. | 1. | Балконы, лоджии, крыльца | Ремонт балконов, лестниц, козырьков над входом в подъезды, подвалы. | м2
12 | Новоизмайловский пр. | 32. | 1. | полы | Ремонт, замена и восстановление участков полов (места общего пользования) | м2
13 | Новоизмайловский пр. | 32. | 1. |  | Ремонт и восстановление разрушенных участков тротуаров, проездов , дорожек | м2
14 | Новоизмайловский пр. | 32. | 1. |  | Ремонт приямков, входов в подвалы | шт
15 | Новоизмайловский пр. | 32. | 1. | ГВС, ХВС, ЦО, системы канализации | Ремонт трубопровода системы ГВС (горячего водоснабжения) | м.п.
16 | Новоизмайловский пр. | 32. | 1. | ГВС, ХВС, ЦО, системы канализации | Ремонт трубопровода системы ХВС (холодного водоснабжения) | м.п. | [5 empty] | 12 | 11724
17 | Новоизмайловский пр. | 32. | 1. | ГВС, ХВС, ЦО, системы канализации | Ремонт трубопровода системы ЦО (теплоснабжения). Обеспечение технической готовности ИТП для установки УУТЭ | м.п. | [5 empty] | 20 | 27200
18 | Новоизмайловский пр. | 32. | 1. | ГВС, ХВС, ЦО, системы канализации | Ремонт трубопровода системы канализации | м.п.
19 | Новоизмайловский пр. | 32. | 1. | Система теплоснабжения | Замена отопительных приборов | шт.
20 | Новоизмайловский пр. | 32. | 1. | ГВС, ХВС, ЦО, системы канализации | Замена и ремонт запорной арматуры систем ЦО,ГВС,ХВС (лестничные клетки, подвал, чердак) | шт.
21 | Новоизмайловский пр. | 32. | 1. | электрооборудова ние | Замена и ремонт электропроводки | м.п. | [5 empty] | 10 | 1200
22 | Новоизмайловский пр. | 32. | 1. | электрооборудова ние | Замена и ремонт аппаратов защиты, замена установочной арматуры. Замена и установка автоматов, светильников с лампами, фотореле, плафонов, выключателей. | шт
23 | Новоизмайловский пр. | 32. | 1. | электрооборудова ние | Ремонт ГРЩ ВУ,ВРУ, ЭЩ. Групповые щитки на л/кл., вводные устройства, вводные распред. Устройства, электрические щиты. | шт. | [5 empty] | 2 | 1752
24 | Новоизмайловский пр. | 32. | 1. | прочие | Аварийно-восстановительные работы | руб. | [6 empty] | 20500
25 | Новоизмайловский пр. | 32. | 1. | прочие | Прочие работы (ремонт вентиляционных и дымовых каналов) | руб.
26 | Новоизмайловский пр. | 32. | 1. | крыши | Антипирирование. Обработка деревянных конструкций противопожарными составами. | м2
27 | Новоизмайловский пр. | 32. | 1. | крыши | НТВР чердачных помещений, замена слуховых окон | шт
28 | Новоизмайловский пр. | 32. | 1. |  | Замена и ремонт внутридомовой системы вентиляции | п.м
29 | Новоизмайловский пр. | 32. | 1. |  | Ремонт мусоропроводов (шиберов) | шт
30 | Новоизмайловский пр. | 32. | 1. |  | Восстановление отделки стен, потолков технических помещений | м2
1 | Новоизмайловский пр. | 32. | 2. | крыши | Ремонт (локальный) кровли-жесткой | м2 |  |  |  | 4495 | 334967.4
2 | Новоизмайловский пр. | 32. | 2. | крыши | Ремонт (локальный) кровли -мягкой | м2
3 | Новоизмайловский пр. | 32. | 2. | крыши | Замена водосточных труб | шт.
4 | Новоизмайловский пр. | 32. | 2. | стены, фасады | Герметизация стыков стеновых панелей | м.п.
5 | Новоизмайловский пр. | 32. | 2. | стены, фасады | Ремонт и окраска фасада. | м2 | [5 empty] | 260 | 245440
6 | Новоизмайловский пр. | 32. | 2. | лестницы, лестничные клетки | Косметический ремонт л/клеток. Периодичность от 3до 5 лет. Работы выполняются в зависимости от износа. | м2 | [5 empty] | п.5 | 101456
7 | Новоизмайловский пр. | 32. | 2. | фундаменты и подвальные помещения | Ремонт отмосток. Подготовка основания. Ямочный ремонт. Залитие бетоном. | м2
8 | Новоизмайловский пр. | 32. | 2. | проемы | Ремонт и замена дверей. Места общего пользования. Смена дверных приборов (петли, ручки, пружины, доводчики, шпингалеты). | шт. | [5 empty] | 2 | 320
9 | Новоизмайловский пр. | 32. | 2. | проемы | Ремонт металлических дверей, решеток (Подвал, чердак, выход на кровлю) | шт.
10 | Новоизмайловский пр. | 32. | 2. | проемы | Замена и восстановление оконных заполнений | шт.
11 | Новоизмайловский пр. | 32. | 2. | Балконы, лоджии, крыльца | Ремонт балконов, лестниц, козырьков над входом в подъезды, подвалы. | м2
12 | Новоизмайловский пр. | 32. | 2. | полы | Ремонт, замена и восстановление участков полов (места общего пользования) | м2
13 | Новоизмайловский пр. | 32. | 2. |  | Ремонт и восстановление разрушенных участков тротуаров, проездов , дорожек | м2
14 | Новоизмайловский пр. | 32. | 2. |  | Ремонт приямков, входов в подвалы | шт
15 | Новоизмайловский пр. | 32. | 2. | ГВС, ХВС, ЦО, системы канализации | Ремонт трубопровода системы ГВС (горячего водоснабжения) | м.п.
16 | Новоизмайловский пр. | 32. | 2. | ГВС, ХВС, ЦО, системы канализации | Ремонт трубопровода системы ХВС (холодного водоснабжения) | м.п.
17 | Новоизмайловский пр. | 32. | 2. | ГВС, ХВС, ЦО, системы канализации | Ремонт трубопровода системы ЦО (теплоснабжения). Обеспечение технической готовности ИТП для установки УУТЭ | м.п. | [5 empty] | 50 | 72000
18 | Новоизмайловский пр. | 32. | 2. | ГВС, ХВС, ЦО, системы канализации | Ремонт трубопровода системы канализации | м.п.
19 | Новоизмайловский пр. | 32. | 2. | Система теплоснабжения | Замена отопительных приборов | шт. | [5 empty] | 2 | 9590
20 | Новоизмайловский пр. | 32. | 2. | ГВС, ХВС, ЦО, системы канализации | Замена и ремонт запорной арматуры систем ЦО,ГВС,ХВС (лестничные клетки, подвал, чердак) | шт.
21 | Новоизмайловский пр. | 32. | 2. | электрооборудова ние | Замена и ремонт электропроводки | м.п. | [5 empty] | 5 | 600
22 | Новоизмайловский пр. | 32. | 2. | электрооборудова ние | Замена и ремонт аппаратов защиты, замена установочной арматуры. Замена и установка автоматов, светильников с лампами, фотореле, плафонов, выключателей. | шт | [5 empty] | 6 | 6402
23 | Новоизмайловский пр. | 32. | 2. | электрооборудова ние | Ремонт ГРЩ ВУ,ВРУ, ЭЩ. Групповые щитки на л/кл., вводные устройства, вводные распред. Устройства, электрические щиты. | шт.
24 | Новоизмайловский пр. | 32. | 2. | прочие | Аварийно-восстановительные работы | руб. | [6 empty] | 20500
25 | Новоизмайловский пр. | 32. | 2. | прочие | Прочие работы (ремонт вентиляционных и дымовых каналов) | руб.
26 | Новоизмайловский пр. | 32. | 2. | крыши | Антипирирование. Обработка деревянных конструкций противопожарными составами. | м2
27 | Новоизмайловский пр. | 32. | 2. | крыши | НТВР чердачных помещений, замена слуховых окон | шт
28 | Новоизмайловский пр. | 32. | 2. |  | Замена и ремонт внутридомовой системы вентиляции | п.м
29 | Новоизмайловский пр. | 32. | 2. |  | Ремонт мусоропроводов (шиберов) | шт
30 | Новоизмайловский пр. | 32. | 2. |  | Восстановление отделки стен, потолков технических помещений | м2
1 | Новоизмайловский пр. | 32. | 3. | крыши | Ремонт (локальный) кровли-жесткой | м2 |  |  |  | 4490 | 334594.8
2 | Новоизмайловский пр. | 32. | 3. | крыши | Ремонт (локальный) кровли -мягкой | м2
3 | Новоизмайловский пр. | 32. | 3. | крыши | Замена водосточных труб | шт.
4 | Новоизмайловский пр. | 32. | 3. | стены, фасады | Герметизация стыков стеновых панелей | м.п.
5 | Новоизмайловский пр. | 32. | 3. | стены, фасады | Ремонт и окраска фасада. | м2 | [5 empty] | 260 | 245440
6 | Новоизмайловский пр. | 32. | 3. | лестницы, лестничные клетки | Косметический ремонт л/клеток. Периодичность от 3до 5 лет. Работы выполняются в зависимости от износа. | м2
7 | Новоизмайловский пр. | 32. | 3. | фундаменты и подвальные помещения | Ремонт отмосток. Подготовка основания. Ямочный ремонт. Залитие бетоном. | м2
8 | Новоизмайловский пр. | 32. | 3. | проемы | Ремонт и замена дверей. Места общего пользования. Смена дверных приборов (петли, ручки, пружины, доводчики, шпингалеты). | шт.
9 | Новоизмайловский пр. | 32. | 3. | проемы | Ремонт металлических дверей, решеток (Подвал, чердак, выход на кровлю) | шт.
10 | Новоизмайловский пр. | 32. | 3. | проемы | Замена и восстановление оконных заполнений | шт.
11 | Новоизмайловский пр. | 32. | 3. | Балконы, лоджии, крыльца | Ремонт балконов, лестниц, козырьков над входом в подъезды, подвалы. | м2
12 | Новоизмайловский пр. | 32. | 3. | полы | Ремонт, замена и восстановление участков полов (места общего пользования) | м2
13 | Новоизмайловский пр. | 32. | 3. |  | Ремонт и восстановление разрушенных участков тротуаров, проездов , дорожек | м2
14 | Новоизмайловский пр. | 32. | 3. |  | Ремонт приямков, входов в подвалы | шт
15 | Новоизмайловский пр. | 32. | 3. | ГВС, ХВС, ЦО, системы канализации | Ремонт трубопровода системы ГВС (горячего водоснабжения) | м.п.
16 | Новоизмайловский пр. | 32. | 3. | ГВС, ХВС, ЦО, системы канализации | Ремонт трубопровода системы ХВС (холодного водоснабжения) | м.п. | [5 empty] | 20 | 22440
17 | Новоизмайловский пр. | 32. | 3. | ГВС, ХВС, ЦО, системы канализации | Ремонт трубопровода системы ЦО (теплоснабжения). Обеспечение технической готовности ИТП для установки УУТЭ | м.п.
18 | Новоизмайловский пр. | 32. | 3. | ГВС, ХВС, ЦО, системы канализации | Ремонт трубопровода системы канализации | м.п.
19 | Новоизмайловский пр. | 32. | 3. | Система теплоснабжения | Замена отопительных приборов | шт. | [5 empty] | 2 | 9590
20 | Новоизмайловский пр. | 32. | 3. | ГВС, ХВС, ЦО, системы канализации | Замена и ремонт запорной арматуры систем ЦО,ГВС,ХВС (лестничные клетки, подвал, чердак) | шт.
21 | Новоизмайловский пр. | 32. | 3. | электрооборудова ние | Замена и ремонт электропроводки | м.п. | [5 empty] | 5 | 600
22 | Новоизмайловский пр. | 32. | 3. | электрооборудова ние | Замена и ремонт аппаратов защиты, замена установочной арматуры. Замена и установка автоматов, светильников с лампами, фотореле, плафонов, выключателей. | шт
23 | Новоизмайловский пр. | 32. | 3. | электрооборудова ние | Ремонт ГРЩ ВУ,ВРУ, ЭЩ. Групповые щитки на л/кл., вводные устройства, вводные распред. Устройства, электрические щиты. | шт.
24 | Новоизмайловский пр. | 32. | 3. | прочие | Аварийно-восстановительные работы | руб. | [6 empty] | 20500
25 | Новоизмайловский пр. | 32. | 3. | прочие | Прочие работы (ремонт вентиляционных и дымовых каналов) | руб.
26 | Новоизмайловский пр. | 32. | 3. | крыши | Антипирирование. Обработка деревянных конструкций противопожарными составами. | м2
27 | Новоизмайловский пр. | 32. | 3. | крыши | НТВР чердачных помещений, замена слуховых окон | шт
28 | Новоизмайловский пр. | 32. | 3. |  | Замена и ремонт внутридомовой системы вентиляции | п.м
29 | Новоизмайловский пр. | 32. | 3. |  | Ремонт мусоропроводов (шиберов) | шт
30 | Новоизмайловский пр. | 32. | 3. |  | Восстановление отделки стен, потолков технических помещений | м2
1 | Новоизмайловский пр. | 32. | 4. | крыши | Ремонт (локальный) кровли-жесткой | м2 |  |  |  | 4484 | 334147.68
2 | Новоизмайловский пр. | 32. | 4. | крыши | Ремонт (локальный) кровли -мягкой | м2
3 | Новоизмайловский пр. | 32. | 4. | крыши | Замена водосточных труб | шт.
4 | Новоизмайловский пр. | 32. | 4. | стены, фасады | Герметизация стыков стеновых панелей | м.п.
5 | Новоизмайловский пр. | 32. | 4. | стены, фасады | Ремонт и окраска фасада. | м2 | [5 empty] | 100 | 66800
6 | Новоизмайловский пр. | 32. | 4. | лестницы, лестничные клетки | Косметический ремонт л/клеток. Периодичность от 3до 5 лет. Работы выполняются в зависимости от износа. | м2 | [5 empty] | п.5 | 101456
7 | Новоизмайловский пр. | 32. | 4. | фундаменты и подвальные помещения | Ремонт отмосток. Подготовка основания. Ямочный ремонт. Залитие бетоном. | м2
8 | Новоизмайловский пр. | 32. | 4. | проемы | Ремонт и замена дверей. Места общего пользования. Смена дверных приборов (петли, ручки, пружины, доводчики, шпингалеты). | шт. | [5 empty] | 2 | 320
9 | Новоизмайловский пр. | 32. | 4. | проемы | Ремонт металлических дверей, решеток (Подвал, чердак, выход на кровлю) | шт.
10 | Новоизмайловский пр. | 32. | 4. | проемы | Замена и восстановление оконных заполнений | шт.
11 | Новоизмайловский пр. | 32. | 4. | Балконы, лоджии, крыльца | Ремонт балконов, лестниц, козырьков над входом в подъезды, подвалы. | м2 | [5 empty] | 22 | 73500
12 | Новоизмайловский пр. | 32. | 4. | полы | Ремонт, замена и восстановление участков полов (места общего пользования) | м2
13 | Новоизмайловский пр. | 32. | 4. |  | Ремонт и восстановление разрушенных участков тротуаров, проездов , дорожек | м2
14 | Новоизмайловский пр. | 32. | 4. |  | Ремонт приямков, входов в подвалы | шт
15 | Новоизмайловский пр. | 32. | 4. | ГВС, ХВС, ЦО, системы канализации | Ремонт трубопровода системы ГВС (горячего водоснабжения) | м.п.
16 | Новоизмайловский пр. | 32. | 4. | ГВС, ХВС, ЦО, системы канализации | Ремонт трубопровода системы ХВС (холодного водоснабжения) | м.п.
17 | Новоизмайловский пр. | 32. | 4. | ГВС, ХВС, ЦО, системы канализации | Ремонт трубопровода системы ЦО (теплоснабжения). Обеспечение технической готовности ИТП для установки УУТЭ | м.п. | [5 empty] | 20 | 28200
18 | Новоизмайловский пр. | 32. | 4. | ГВС, ХВС, ЦО, системы канализации | Ремонт трубопровода системы канализации | м.п.
19 | Новоизмайловский пр. | 32. | 4. | Система теплоснабжения | Замена отопительных приборов | шт.
20 | Новоизмайловский пр. | 32. | 4. | ГВС, ХВС, ЦО, системы канализации | Замена и ремонт запорной арматуры систем ЦО,ГВС,ХВС (лестничные клетки, подвал, чердак) | шт.
21 | Новоизмайловский пр. | 32. | 4. | электрооборудова ние | Замена и ремонт электропроводки | м.п. | [5 empty] | 5 | 600
22 | Новоизмайловский пр. | 32. | 4. | электрооборудова ние | Замена и ремонт аппаратов защиты, замена установочной арматуры. Замена и установка автоматов, светильников с лампами, фотореле, плафонов, выключателей. | шт | [5 empty] | 6 | 6402
23 | Новоизмайловский пр. | 32. | 4. | электрооборудова ние | Ремонт ГРЩ ВУ,ВРУ, ЭЩ. Групповые щитки на л/кл., вводные устройства, вводные распред. Устройства, электрические щиты. | шт.
24 | Новоизмайловский пр. | 32. | 4. | прочие | Аварийно-восстановительные работы | руб. | [6 empty] | 20500
25 | Новоизмайловский пр. | 32. | 4. | прочие | Прочие работы (ремонт вентиляционных и дымовых каналов) | руб.
26 | Новоизмайловский пр. | 32. | 4. | крыши | Антипирирование. Обработка деревянных конструкций противопожарными составами. | м2
27 | Новоизмайловский пр. | 32. | 4. | крыши | НТВР чердачных помещений, замена слуховых окон | шт
28 | Новоизмайловский пр. | 32. | 4. |  | Замена и ремонт внутридомовой системы вентиляции | п.м
29 | Новоизмайловский пр. | 32. | 4. |  | Ремонт мусоропроводов (шиберов) | шт
30 | Новоизмайловский пр. | 32. | 4. |  | Восстановление отделки стен, потолков технических помещений | м2
1 | Новоизмайловский пр. | 34. | 1. | крыши | Ремонт (локальный) кровли-жесткой | м2 |  |  |  | 3024 | 225348.48
2 | Новоизмайловский пр. | 34. | 1. | крыши | Ремонт (локальный) кровли -мягкой | м2
3 | Новоизмайловский пр. | 34. | 1. | крыши | Замена водосточных труб | шт.
4 | Новоизмайловский пр. | 34. | 1. | стены, фасады | Герметизация стыков стеновых панелей | м.п.
5 | Новоизмайловский пр. | 34. | 1. | стены, фасады | Ремонт и окраска фасада. | м2
6 | Новоизмайловский пр. | 34. | 1. | лестницы, лестничные клетки | Косметический ремонт л/клеток. Периодичность от 3до 5 лет. Работы выполняются в зависимости от износа. | м2
7 | Новоизмайловский пр. | 34. | 1. | фундаменты и подвальные помещения | Ремонт отмосток. Подготовка основания. Ямочный ремонт. Залитие бетоном. | м2
8 | Новоизмайловский пр. | 34. | 1. | проемы | Ремонт и замена дверей. Места общего пользования. Смена дверных приборов (петли, ручки, пружины, доводчики, шпингалеты). | шт. | [5 empty] | 2 | 320
9 | Новоизмайловский пр. | 34. | 1. | проемы | Ремонт металлических дверей, решеток (Подвал, чердак, выход на кровлю) | шт.
10 | Новоизмайловский пр. | 34. | 1. | проемы | Замена и восстановление оконных заполнений | шт.
11 | Новоизмайловский пр. | 34. | 1. | Балконы, лоджии, крыльца | Ремонт балконов, лестниц, козырьков над входом в подъезды, подвалы. | м2
12 | Новоизмайловский пр. | 34. | 1. | полы | Ремонт, замена и восстановление участков полов (места общего пользования) | м2
13 | Новоизмайловский пр. | 34. | 1. |  | Ремонт и восстановление разрушенных участков тротуаров, проездов , дорожек | м2
14 | Новоизмайловский пр. | 34. | 1. |  | Ремонт приямков, входов в подвалы | шт
15 | Новоизмайловский пр. | 34. | 1. | ГВС, ХВС, ЦО, системы канализации | Ремонт трубопровода системы ГВС (горячего водоснабжения) | м.п.
16 | Новоизмайловский пр. | 34. | 1. | ГВС, ХВС, ЦО, системы канализации | Ремонт трубопровода системы ХВС (холодного водоснабжения) | м.п.
17 | Новоизмайловский пр. | 34. | 1. | ГВС, ХВС, ЦО, системы канализации | Ремонт трубопровода системы ЦО (теплоснабжения). Обеспечение технической готовности ИТП для установки УУТЭ | м.п.
18 | Новоизмайловский пр. | 34. | 1. | ГВС, ХВС, ЦО, системы канализации | Ремонт трубопровода системы канализации | м.п.
19 | Новоизмайловский пр. | 34. | 1. | Система теплоснабжения | Замена отопительных приборов | шт. | [5 empty] | 2 | 9590
20 | Новоизмайловский пр. | 34. | 1. | ГВС, ХВС, ЦО, системы канализации | Замена и ремонт запорной арматуры систем ЦО,ГВС,ХВС (лестничные клетки, подвал, чердак) | шт. | [5 empty] | 30 | 39780
21 | Новоизмайловский пр. | 34. | 1. | электрооборудова ние | Замена и ремонт электропроводки | м.п. | [5 empty] | 5 | 600
22 | Новоизмайловский пр. | 34. | 1. | электрооборудова ние | Замена и ремонт аппаратов защиты, замена установочной арматуры. Замена и установка автоматов, светильников с лампами, фотореле, плафонов, выключателей. | шт
23 | Новоизмайловский пр. | 34. | 1. | электрооборудова ние | Ремонт ГРЩ ВУ,ВРУ, ЭЩ. Групповые щитки на л/кл., вводные устройства, вводные распред. Устройства, электрические щиты. | шт.
24 | Новоизмайловский пр. | 34. | 1. | прочие | Аварийно-восстановительные работы | руб. | [6 empty] | 20500
25 | Новоизмайловский пр. | 34. | 1. | прочие | Прочие работы (ремонт вентиляционных и дымовых каналов) | руб.
26 | Новоизмайловский пр. | 34. | 1. | крыши | Антипирирование. Обработка деревянных конструкций противопожарными составами. | м2
27 | Новоизмайловский пр. | 34. | 1. | крыши | НТВР чердачных помещений, замена слуховых окон | шт
28 | Новоизмайловский пр. | 34. | 1. |  | Замена и ремонт внутридомовой системы вентиляции | п.м
29 | Новоизмайловский пр. | 34. | 1. |  | Ремонт мусоропроводов (шиберов) | шт
30 | Новоизмайловский пр. | 34. | 1. |  | Восстановление отделки стен, потолков технических помещений | м2
1 | Новоизмайловский пр. | 35. |  | крыши | Ремонт (локальный) кровли-жесткой | м2 |  |  |  | 4448 | 331464.96
2 | Новоизмайловский пр. | 35. |  | крыши | Ремонт (локальный) кровли -мягкой | м2
3 | Новоизмайловский пр. | 35. |  | крыши | Замена водосточных труб | шт.
4 | Новоизмайловский пр. | 35. |  | стены, фасады | Герметизация стыков стеновых панелей | м.п. | [5 empty] | 30 | 23400
5 | Новоизмайловский пр. | 35. |  | стены, фасады | Ремонт и окраска фасада. | м2
6 | Новоизмайловский пр. | 35. |  | лестницы, лестничные клетки | Косметический ремонт л/клеток. Периодичность от 3до 5 лет. Работы выполняются в зависимости от износа. | м2
7 | Новоизмайловский пр. | 35. |  | фундаменты и подвальные помещения | Ремонт отмосток. Подготовка основания. Ямочный ремонт. Залитие бетоном. | м2
8 | Новоизмайловский пр. | 35. |  | проемы | Ремонт и замена дверей. Места общего пользования. Смена дверных приборов (петли, ручки, пружины, доводчики, шпингалеты). | шт.
9 | Новоизмайловский пр. | 35. |  | проемы | Ремонт металлических дверей, решеток (Подвал, чердак, выход на кровлю) | шт.
10 | Новоизмайловский пр. | 35. |  | проемы | Замена и восстановление оконных заполнений | шт.
11 | Новоизмайловский пр. | 35. |  | Балконы, лоджии, крыльца | Ремонт балконов, лестниц, козырьков над входом в подъезды, подвалы. | м2 | [5 empty] | 80 | 249262
12 | Новоизмайловский пр. | 35. |  | полы | Ремонт, замена и восстановление участков полов (места общего пользования) | м2
13 | Новоизмайловский пр. | 35. |  |  | Ремонт и восстановление разрушенных участков тротуаров, проездов , дорожек | м2
14 | Новоизмайловский пр. | 35. |  |  | Ремонт приямков, входов в подвалы | шт
15 | Новоизмайловский пр. | 35. |  | ГВС, ХВС, ЦО, системы канализации | Ремонт трубопровода системы ГВС (горячего водоснабжения) | м.п.
16 | Новоизмайловский пр. | 35. |  | ГВС, ХВС, ЦО, системы канализации | Ремонт трубопровода системы ХВС (холодного водоснабжения) | м.п.
17 | Новоизмайловский пр. | 35. |  | ГВС, ХВС, ЦО, системы канализации | Ремонт трубопровода системы ЦО (теплоснабжения). Обеспечение технической готовности ИТП для установки УУТЭ | м.п.
18 | Новоизмайловский пр. | 35. |  | ГВС, ХВС, ЦО, системы канализации | Ремонт трубопровода системы канализации | м.п.
19 | Новоизмайловский пр. | 35. |  | Система теплоснабжения | Замена отопительных приборов | шт. | [5 empty] | 5 | 23975
20 | Новоизмайловский пр. | 35. |  | ГВС, ХВС, ЦО, системы канализации | Замена и ремонт запорной арматуры систем ЦО,ГВС,ХВС (лестничные клетки, подвал, чердак) | шт. | [5 empty] | 30 | 39780
21 | Новоизмайловский пр. | 35. |  | электрооборудова ние | Замена и ремонт электропроводки | м.п.
22 | Новоизмайловский пр. | 35. |  | электрооборудова ние | Замена и ремонт аппаратов защиты, замена установочной арматуры. Замена и установка автоматов, светильников с лампами, фотореле, плафонов, выключателей. | шт
23 | Новоизмайловский пр. | 35. |  | электрооборудова ние | Ремонт ГРЩ ВУ,ВРУ, ЭЩ. Групповые щитки на л/кл., вводные устройства, вводные распред. Устройства, электрические щиты. | шт.
24 | Новоизмайловский пр. | 35. |  | прочие | Аварийно-восстановительные работы | руб. | [6 empty] | 20500
25 | Новоизмайловский пр. | 35. |  | прочие | Прочие работы (ремонт вентиляционных и дымовых каналов) | руб.
26 | Новоизмайловский пр. | 35. |  | крыши | Антипирирование. Обработка деревянных конструкций противопожарными составами. | м2
27 | Новоизмайловский пр. | 35. |  | крыши | НТВР чердачных помещений, замена слуховых окон | шт
28 | Новоизмайловский пр. | 35. |  |  | Замена и ремонт внутридомовой системы вентиляции | п.м
29 | Новоизмайловский пр. | 35. |  |  | Ремонт мусоропроводов (шиберов) | шт
30 | Новоизмайловский пр. | 35. |  |  | Восстановление отделки стен, потолков технических помещений | м2
1 | Новоизмайловский пр. | 36. | 1. | крыши | Ремонт (локальный) кровли-жесткой | м2 |  |  |  | 1565 | 116623.8
2 | Новоизмайловский пр. | 36. | 1. | крыши | Ремонт (локальный) кровли -мягкой | м2
3 | Новоизмайловский пр. | 36. | 1. | крыши | Замена водосточных труб | шт.
4 | Новоизмайловский пр. | 36. | 1. | стены, фасады | Герметизация стыков стеновых панелей | м.п.
5 | Новоизмайловский пр. | 36. | 1. | стены, фасады | Ремонт и окраска фасада. | м2 | [5 empty] | 100 | 66800
6 | Новоизмайловский пр. | 36. | 1. | лестницы, лестничные клетки | Косметический ремонт л/клеток. Периодичность от 3до 5 лет. Работы выполняются в зависимости от износа. | м2
7 | Новоизмайловский пр. | 36. | 1. | фундаменты и подвальные помещения | Ремонт отмосток. Подготовка основания. Ямочный ремонт. Залитие бетоном. | м2
8 | Новоизмайловский пр. | 36. | 1. | проемы | Ремонт и замена дверей. Места общего пользования. Смена дверных приборов (петли, ручки, пружины, доводчики, шпингалеты). | шт.
9 | Новоизмайловский пр. | 36. | 1. | проемы | Ремонт металлических дверей, решеток (Подвал, чердак, выход на кровлю) | шт.
10 | Новоизмайловский пр. | 36. | 1. | проемы | Замена и восстановление оконных заполнений | шт.
11 | Новоизмайловский пр. | 36. | 1. | Балконы, лоджии, крыльца | Ремонт балконов, лестниц, козырьков над входом в подъезды, подвалы. | м2 | [5 empty] | 39 | 110118
12 | Новоизмайловский пр. | 36. | 1. | полы | Ремонт, замена и восстановление участков полов (места общего пользования) | м2
13 | Новоизмайловский пр. | 36. | 1. |  | Ремонт и восстановление разрушенных участков тротуаров, проездов , дорожек | м2
14 | Новоизмайловский пр. | 36. | 1. |  | Ремонт приямков, входов в подвалы | шт
15 | Новоизмайловский пр. | 36. | 1. | ГВС, ХВС, ЦО, системы канализации | Ремонт трубопровода системы ГВС (горячего водоснабжения) | м.п.
16 | Новоизмайловский пр. | 36. | 1. | ГВС, ХВС, ЦО, системы канализации | Ремонт трубопровода системы ХВС (холодного водоснабжения) | м.п.
17 | Новоизмайловский пр. | 36. | 1. | ГВС, ХВС, ЦО, системы канализации | Ремонт трубопровода системы ЦО (теплоснабжения). Обеспечение технической готовности ИТП для установки УУТЭ | м.п.
18 | Новоизмайловский пр. | 36. | 1. | ГВС, ХВС, ЦО, системы канализации | Ремонт трубопровода системы канализации | м.п.
19 | Новоизмайловский пр. | 36. | 1. | Система теплоснабжения | Замена отопительных приборов | шт.
20 | Новоизмайловский пр. | 36. | 1. | ГВС, ХВС, ЦО, системы канализации | Замена и ремонт запорной арматуры систем ЦО,ГВС,ХВС (лестничные клетки, подвал, чердак) | шт.
21 | Новоизмайловский пр. | 36. | 1. | электрооборудова ние | Замена и ремонт электропроводки | м.п.
22 | Новоизмайловский пр. | 36. | 1. | электрооборудова ние | Замена и ремонт аппаратов защиты, замена установочной арматуры. Замена и установка автоматов, светильников с лампами, фотореле, плафонов, выключателей. | шт
23 | Новоизмайловский пр. | 36. | 1. | электрооборудова ние | Ремонт ГРЩ ВУ,ВРУ, ЭЩ. Групповые щитки на л/кл., вводные устройства, вводные распред. Устройства, электрические щиты. | шт.
24 | Новоизмайловский пр. | 36. | 1. | прочие | Аварийно-восстановительные работы | руб.
25 | Новоизмайловский пр. | 36. | 1. | прочие | Прочие работы (ремонт вентиляционных и дымовых каналов) | руб. | [5 empty] | 126 | 83743
26 | Новоизмайловский пр. | 36. | 1. | крыши | Антипирирование. Обработка деревянных конструкций противопожарными составами. | м2
27 | Новоизмайловский пр. | 36. | 1. | крыши | НТВР чердачных помещений, замена слуховых окон | шт | [6 empty] | 419010
28 | Новоизмайловский пр. | 36. | 1. |  | Замена и ремонт внутридомовой системы вентиляции | п.м
29 | Новоизмайловский пр. | 36. | 1. |  | Ремонт мусоропроводов (шиберов) | шт
30 | Новоизмайловский пр. | 36. | 1. |  | Восстановление отделки стен, потолков технических помещений | м2
1 | Новоизмайловский пр. | 36. | 2. | крыши | Ремонт (локальный) кровли-жесткой | м2 |  |  |  | 4388 | 326993.76
2 | Новоизмайловский пр. | 36. | 2. | крыши | Ремонт (локальный) кровли -мягкой | м2
3 | Новоизмайловский пр. | 36. | 2. | крыши | Замена водосточных труб | шт.
4 | Новоизмайловский пр. | 36. | 2. | стены, фасады | Герметизация стыков стеновых панелей | м.п.
5 | Новоизмайловский пр. | 36. | 2. | стены, фасады | Ремонт и окраска фасада. | м2 | [5 empty] | 100 | 66800
6 | Новоизмайловский пр. | 36. | 2. | лестницы, лестничные клетки | Косметический ремонт л/клеток. Периодичность от 3до 5 лет. Работы выполняются в зависимости от износа. | м2 | [5 empty] | п.4 | 103360
7 | Новоизмайловский пр. | 36. | 2. | фундаменты и подвальные помещения | Ремонт отмосток. Подготовка основания. Ямочный ремонт. Залитие бетоном. | м2
8 | Новоизмайловский пр. | 36. | 2. | проемы | Ремонт и замена дверей. Места общего пользования. Смена дверных приборов (петли, ручки, пружины, доводчики, шпингалеты). | шт. | [5 empty] | 2 | 320
9 | Новоизмайловский пр. | 36. | 2. | проемы | Ремонт металлических дверей, решеток (Подвал, чердак, выход на кровлю) | шт.
10 | Новоизмайловский пр. | 36. | 2. | проемы | Замена и восстановление оконных заполнений | шт.
11 | Новоизмайловский пр. | 36. | 2. | Балконы, лоджии, крыльца | Ремонт балконов, лестниц, козырьков над входом в подъезды, подвалы. | м2
12 | Новоизмайловский пр. | 36. | 2. | полы | Ремонт, замена и восстановление участков полов (места общего пользования) | м2
13 | Новоизмайловский пр. | 36. | 2. |  | Ремонт и восстановление разрушенных участков тротуаров, проездов , дорожек | м2
14 | Новоизмайловский пр. | 36. | 2. |  | Ремонт приямков, входов в подвалы | шт
15 | Новоизмайловский пр. | 36. | 2. | ГВС, ХВС, ЦО, системы канализации | Ремонт трубопровода системы ГВС (горячего водоснабжения) | м.п.
16 | Новоизмайловский пр. | 36. | 2. | ГВС, ХВС, ЦО, системы канализации | Ремонт трубопровода системы ХВС (холодного водоснабжения) | м.п.
17 | Новоизмайловский пр. | 36. | 2. | ГВС, ХВС, ЦО, системы канализации | Ремонт трубопровода системы ЦО (теплоснабжения). Обеспечение технической готовности ИТП для установки УУТЭ | м.п. | [5 empty] | 5 | 7100
18 | Новоизмайловский пр. | 36. | 2. | ГВС, ХВС, ЦО, системы канализации | Ремонт трубопровода системы канализации | м.п.
19 | Новоизмайловский пр. | 36. | 2. | Система теплоснабжения | Замена отопительных приборов | шт. | [5 empty] | 2 | 9590
20 | Новоизмайловский пр. | 36. | 2. | ГВС, ХВС, ЦО, системы канализации | Замена и ремонт запорной арматуры систем ЦО,ГВС,ХВС (лестничные клетки, подвал, чердак) | шт.
21 | Новоизмайловский пр. | 36. | 2. | электрооборудова ние | Замена и ремонт электропроводки | м.п.
22 | Новоизмайловский пр. | 36. | 2. | электрооборудова ние | Замена и ремонт аппаратов защиты, замена установочной арматуры. Замена и установка автоматов, светильников с лампами, фотореле, плафонов, выключателей. | шт
23 | Новоизмайловский пр. | 36. | 2. | электрооборудова ние | Ремонт ГРЩ ВУ,ВРУ, ЭЩ. Групповые щитки на л/кл., вводные устройства, вводные распред. Устройства, электрические щиты. | шт.
24 | Новоизмайловский пр. | 36. | 2. | прочие | Аварийно-восстановительные работы | руб. | [6 empty] | 20500
25 | Новоизмайловский пр. | 36. | 2. | прочие | Прочие работы (ремонт вентиляционных и дымовых каналов) | руб. | [5 empty] | 301 | 200052
26 | Новоизмайловский пр. | 36. | 2. | крыши | Антипирирование. Обработка деревянных конструкций противопожарными составами. | м2
27 | Новоизмайловский пр. | 36. | 2. | крыши | НТВР чердачных помещений, замена слуховых окон | шт | [6 empty] | 1155882
28 | Новоизмайловский пр. | 36. | 2. |  | Замена и ремонт внутридомовой системы вентиляции | п.м
29 | Новоизмайловский пр. | 36. | 2. |  | Ремонт мусоропроводов (шиберов) | шт
30 | Новоизмайловский пр. | 36. | 2. |  | Восстановление отделки стен, потолков технических помещений | м2
1 | Новоизмайловский пр. | 36. | 3. | крыши | Ремонт (локальный) кровли-жесткой | м2 |  |  |  | 1585 | 118114.2
2 | Новоизмайловский пр. | 36. | 3. | крыши | Ремонт (локальный) кровли -мягкой | м2
3 | Новоизмайловский пр. | 36. | 3. | крыши | Замена водосточных труб | шт.
4 | Новоизмайловский пр. | 36. | 3. | стены, фасады | Герметизация стыков стеновых панелей | м.п.
5 | Новоизмайловский пр. | 36. | 3. | стены, фасады | Ремонт и окраска фасада. | м2 | [5 empty] | 100 | 66800
6 | Новоизмайловский пр. | 36. | 3. | лестницы, лестничные клетки | Косметический ремонт л/клеток. Периодичность от 3до 5 лет. Работы выполняются в зависимости от износа. | м2
7 | Новоизмайловский пр. | 36. | 3. | фундаменты и подвальные помещения | Ремонт отмосток. Подготовка основания. Ямочный ремонт. Залитие бетоном. | м2
8 | Новоизмайловский пр. | 36. | 3. | проемы | Ремонт и замена дверей. Места общего пользования. Смена дверных приборов (петли, ручки, пружины, доводчики, шпингалеты). | шт.
9 | Новоизмайловский пр. | 36. | 3. | проемы | Ремонт металлических дверей, решеток (Подвал, чердак, выход на кровлю) | шт.
10 | Новоизмайловский пр. | 36. | 3. | проемы | Замена и восстановление оконных заполнений | шт. | [5 empty] | 5 | 87979
11 | Новоизмайловский пр. | 36. | 3. | Балконы, лоджии, крыльца | Ремонт балконов, лестниц, козырьков над входом в подъезды, подвалы. | м2
12 | Новоизмайловский пр. | 36. | 3. | полы | Ремонт, замена и восстановление участков полов (места общего пользования) | м2
13 | Новоизмайловский пр. | 36. | 3. |  | Ремонт и восстановление разрушенных участков тротуаров, проездов , дорожек | м2
14 | Новоизмайловский пр. | 36. | 3. |  | Ремонт приямков, входов в подвалы | шт
15 | Новоизмайловский пр. | 36. | 3. | ГВС, ХВС, ЦО, системы канализации | Ремонт трубопровода системы ГВС (горячего водоснабжения) | м.п.
16 | Новоизмайловский пр. | 36. | 3. | ГВС, ХВС, ЦО, системы канализации | Ремонт трубопровода системы ХВС (холодного водоснабжения) | м.п.
17 | Новоизмайловский пр. | 36. | 3. | ГВС, ХВС, ЦО, системы канализации | Ремонт трубопровода системы ЦО (теплоснабжения). Обеспечение технической готовности ИТП для установки УУТЭ | м.п.
18 | Новоизмайловский пр. | 36. | 3. | ГВС, ХВС, ЦО, системы канализации | Ремонт трубопровода системы канализации | м.п.
19 | Новоизмайловский пр. | 36. | 3. | Система теплоснабжения | Замена отопительных приборов | шт.
20 | Новоизмайловский пр. | 36. | 3. | ГВС, ХВС, ЦО, системы канализации | Замена и ремонт запорной арматуры систем ЦО,ГВС,ХВС (лестничные клетки, подвал, чердак) | шт.
21 | Новоизмайловский пр. | 36. | 3. | электрооборудова ние | Замена и ремонт электропроводки | м.п.
22 | Новоизмайловский пр. | 36. | 3. | электрооборудова ние | Замена и ремонт аппаратов защиты, замена установочной арматуры. Замена и установка автоматов, светильников с лампами, фотореле, плафонов, выключателей. | шт
23 | Новоизмайловский пр. | 36. | 3. | электрооборудова ние | Ремонт ГРЩ ВУ,ВРУ, ЭЩ. Групповые щитки на л/кл., вводные устройства, вводные распред. Устройства, электрические щиты. | шт.
24 | Новоизмайловский пр. | 36. | 3. | прочие | Аварийно-восстановительные работы | руб. | [6 empty] | 20500
25 | Новоизмайловский пр. | 36. | 3. | прочие | Прочие работы (ремонт вентиляционных и дымовых каналов) | руб. | [5 empty] | 126 | 83743
26 | Новоизмайловский пр. | 36. | 3. | крыши | Антипирирование. Обработка деревянных конструкций противопожарными составами. | м2
27 | Новоизмайловский пр. | 36. | 3. | крыши | НТВР чердачных помещений, замена слуховых окон | шт | [6 empty] | 370953
28 | Новоизмайловский пр. | 36. | 3. |  | Замена и ремонт внутридомовой системы вентиляции | п.м
29 | Новоизмайловский пр. | 36. | 3. |  | Ремонт мусоропроводов (шиберов) | шт
30 | Новоизмайловский пр. | 36. | 3. |  | Восстановление отделки стен, потолков технических помещений | м2
1 | Новоизмайловский пр. | 37. |  | крыши | Ремонт (локальный) кровли-жесткой | м2 |  |  |  | 4502 | 335489.04
2 | Новоизмайловский пр. | 37. |  | крыши | Ремонт (локальный) кровли -мягкой | м2
3 | Новоизмайловский пр. | 37. |  | крыши | Замена водосточных труб | шт.
4 | Новоизмайловский пр. | 37. |  | стены, фасады | Герметизация стыков стеновых панелей | м.п.
5 | Новоизмайловский пр. | 37. |  | стены, фасады | Ремонт и окраска фасада. | м2
6 | Новоизмайловский пр. | 37. |  | лестницы, лестничные клетки | Косметический ремонт л/клеток. Периодичность от 3до 5 лет. Работы выполняются в зависимости от износа. | м2 | [5 empty] | п.3,4,5 | 303552
7 | Новоизмайловский пр. | 37. |  | фундаменты и подвальные помещения | Ремонт отмосток. Подготовка основания. Ямочный ремонт. Залитие бетоном. | м2
8 | Новоизмайловский пр. | 37. |  | проемы | Ремонт и замена дверей. Места общего пользования. Смена дверных приборов (петли, ручки, пружины, доводчики, шпингалеты). | шт. | [5 empty] | 3 | 373
9 | Новоизмайловский пр. | 37. |  | проемы | Ремонт металлических дверей, решеток (Подвал, чердак, выход на кровлю) | шт.
10 | Новоизмайловский пр. | 37. |  | проемы | Замена и восстановление оконных заполнений | шт. | [5 empty] | 24 | 468000
11 | Новоизмайловский пр. | 37. |  | Балконы, лоджии, крыльца | Ремонт балконов, лестниц, козырьков над входом в подъезды, подвалы. | м2 | [5 empty] | 12 | 19200
12 | Новоизмайловский пр. | 37. |  | полы | Ремонт, замена и восстановление участков полов (места общего пользования) | м2
13 | Новоизмайловский пр. | 37. |  |  | Ремонт и восстановление разрушенных участков тротуаров, проездов , дорожек | м2
14 | Новоизмайловский пр. | 37. |  |  | Ремонт приямков, входов в подвалы | шт
15 | Новоизмайловский пр. | 37. |  | ГВС, ХВС, ЦО, системы канализации | Ремонт трубопровода системы ГВС (горячего водоснабжения) | м.п.
16 | Новоизмайловский пр. | 37. |  | ГВС, ХВС, ЦО, системы канализации | Ремонт трубопровода системы ХВС (холодного водоснабжения) | м.п.
17 | Новоизмайловский пр. | 37. |  | ГВС, ХВС, ЦО, системы канализации | Ремонт трубопровода системы ЦО (теплоснабжения). Обеспечение технической готовности ИТП для установки УУТЭ | м.п.
18 | Новоизмайловский пр. | 37. |  | ГВС, ХВС, ЦО, системы канализации | Ремонт трубопровода системы канализации | м.п.
19 | Новоизмайловский пр. | 37. |  | Система теплоснабжения | Замена отопительных приборов | шт.
20 | Новоизмайловский пр. | 37. |  | ГВС, ХВС, ЦО, системы канализации | Замена и ремонт запорной арматуры систем ЦО,ГВС,ХВС (лестничные клетки, подвал, чердак) | шт.
21 | Новоизмайловский пр. | 37. |  | электрооборудова ние | Замена и ремонт электропроводки | м.п.
22 | Новоизмайловский пр. | 37. |  | электрооборудова ние | Замена и ремонт аппаратов защиты, замена установочной арматуры. Замена и установка автоматов, светильников с лампами, фотореле, плафонов, выключателей. | шт | [5 empty] | 19 | 9120
23 | Новоизмайловский пр. | 37. |  | электрооборудова ние | Ремонт ГРЩ ВУ,ВРУ, ЭЩ. Групповые щитки на л/кл., вводные устройства, вводные распред. Устройства, электрические щиты. | шт.
24 | Новоизмайловский пр. | 37. |  | прочие | Аварийно-восстановительные работы | руб. | [6 empty] | 20500
25 | Новоизмайловский пр. | 37. |  | прочие | Прочие работы (ремонт вентиляционных и дымовых каналов) | руб.
26 | Новоизмайловский пр. | 37. |  | крыши | Антипирирование. Обработка деревянных конструкций противопожарными составами. | м2
27 | Новоизмайловский пр. | 37. |  | крыши | НТВР чердачных помещений, замена слуховых окон | шт
28 | Новоизмайловский пр. | 37. |  |  | Замена и ремонт внутридомовой системы вентиляции | п.м
29 | Новоизмайловский пр. | 37. |  |  | Ремонт мусоропроводов (шиберов) | шт
30 | Новоизмайловский пр. | 37. |  |  | Восстановление отделки стен, потолков технических помещений | м2
1 | Новоизмайловский пр. | 38. | 1. | крыши | Ремонт (локальный) кровли-жесткой | м2 |  |  |  | 4452 | 331763.04
2 | Новоизмайловский пр. | 38. | 1. | крыши | Ремонт (локальный) кровли -мягкой | м2
3 | Новоизмайловский пр. | 38. | 1. | крыши | Замена водосточных труб | шт.
4 | Новоизмайловский пр. | 38. | 1. | стены, фасады | Герметизация стыков стеновых панелей | м.п.
5 | Новоизмайловский пр. | 38. | 1. | стены, фасады | Ремонт и окраска фасада. | м2 | [5 empty] | 8 | 19605
6 | Новоизмайловский пр. | 38. | 1. | лестницы, лестничные клетки | Косметический ремонт л/клеток. Периодичность от 3до 5 лет. Работы выполняются в зависимости от износа. | м2 | [5 empty] | п.4 | 114884
7 | Новоизмайловский пр. | 38. | 1. | фундаменты и подвальные помещения | Ремонт отмосток. Подготовка основания. Ямочный ремонт. Залитие бетоном. | м2
8 | Новоизмайловский пр. | 38. | 1. | проемы | Ремонт и замена дверей. Места общего пользования. Смена дверных приборов (петли, ручки, пружины, доводчики, шпингалеты). | шт. | [5 empty] | 2 | 280
9 | Новоизмайловский пр. | 38. | 1. | проемы | Ремонт металлических дверей, решеток (Подвал, чердак, выход на кровлю) | шт.
10 | Новоизмайловский пр. | 38. | 1. | проемы | Замена и восстановление оконных заполнений | шт.
11 | Новоизмайловский пр. | 38. | 1. | Балконы, лоджии, крыльца | Ремонт балконов, лестниц, козырьков над входом в подъезды, подвалы. | м2
12 | Новоизмайловский пр. | 38. | 1. | полы | Ремонт, замена и восстановление участков полов (места общего пользования) | м2
13 | Новоизмайловский пр. | 38. | 1. |  | Ремонт и восстановление разрушенных участков тротуаров, проездов , дорожек | м2
14 | Новоизмайловский пр. | 38. | 1. |  | Ремонт приямков, входов в подвалы | шт
15 | Новоизмайловский пр. | 38. | 1. | ГВС, ХВС, ЦО, системы канализации | Ремонт трубопровода системы ГВС (горячего водоснабжения) | м.п.
16 | Новоизмайловский пр. | 38. | 1. | ГВС, ХВС, ЦО, системы канализации | Ремонт трубопровода системы ХВС (холодного водоснабжения) | м.п.
17 | Новоизмайловский пр. | 38. | 1. | ГВС, ХВС, ЦО, системы канализации | Ремонт трубопровода системы ЦО (теплоснабжения). Обеспечение технической готовности ИТП для установки УУТЭ | м.п.
18 | Новоизмайловский пр. | 38. | 1. | ГВС, ХВС, ЦО, системы канализации | Ремонт трубопровода системы канализации | м.п.
19 | Новоизмайловский пр. | 38. | 1. | Система теплоснабжения | Замена отопительных приборов | шт. | [5 empty] | 2 | 9590
20 | Новоизмайловский пр. | 38. | 1. | ГВС, ХВС, ЦО, системы канализации | Замена и ремонт запорной арматуры систем ЦО,ГВС,ХВС (лестничные клетки, подвал, чердак) | шт. | [5 empty] | 30 | 39780
21 | Новоизмайловский пр. | 38. | 1. | электрооборудова ние | Замена и ремонт электропроводки | м.п. | [5 empty] | 30 | 3700
22 | Новоизмайловский пр. | 38. | 1. | электрооборудова ние | Замена и ремонт аппаратов защиты, замена установочной арматуры. Замена и установка автоматов, светильников с лампами, фотореле, плафонов, выключателей. | шт | [5 empty] | 6 | 6402
23 | Новоизмайловский пр. | 38. | 1. | электрооборудова ние | Ремонт ГРЩ ВУ,ВРУ, ЭЩ. Групповые щитки на л/кл., вводные устройства, вводные распред. Устройства, электрические щиты. | шт. | [5 empty] | 2 | 1752
24 | Новоизмайловский пр. | 38. | 1. | прочие | Аварийно-восстановительные работы | руб. | [6 empty] | 20500
25 | Новоизмайловский пр. | 38. | 1. | прочие | Прочие работы (ремонт вентиляционных и дымовых каналов) | руб.
26 | Новоизмайловский пр. | 38. | 1. | крыши | Антипирирование. Обработка деревянных конструкций противопожарными составами. | м2
27 | Новоизмайловский пр. | 38. | 1. | крыши | НТВР чердачных помещений, замена слуховых окон | шт
28 | Новоизмайловский пр. | 38. | 1. |  | Замена и ремонт внутридомовой системы вентиляции | п.м
29 | Новоизмайловский пр. | 38. | 1. |  | Ремонт мусоропроводов (шиберов) | шт
30 | Новоизмайловский пр. | 38. | 1. |  | Восстановление отделки стен, потолков технических помещений | м2
1 | Новоизмайловский пр. | 38. | 2. | крыши | Ремонт (локальный) кровли-жесткой | м2 |  |  |  | 4473 | 333327.96
2 | Новоизмайловский пр. | 38. | 2. | крыши | Ремонт (локальный) кровли -мягкой | м2
3 | Новоизмайловский пр. | 38. | 2. | крыши | Замена водосточных труб | шт.
4 | Новоизмайловский пр. | 38. | 2. | стены, фасады | Герметизация стыков стеновых панелей | м.п.
5 | Новоизмайловский пр. | 38. | 2. | стены, фасады | Ремонт и окраска фасада. | м2
6 | Новоизмайловский пр. | 38. | 2. | лестницы, лестничные клетки | Косметический ремонт л/клеток. Периодичность от 3до 5 лет. Работы выполняются в зависимости от износа. | м2
7 | Новоизмайловский пр. | 38. | 2. | фундаменты и подвальные помещения | Ремонт отмосток. Подготовка основания. Ямочный ремонт. Залитие бетоном. | м2
8 | Новоизмайловский пр. | 38. | 2. | проемы | Ремонт и замена дверей. Места общего пользования. Смена дверных приборов (петли, ручки, пружины, доводчики, шпингалеты). | шт. | [5 empty] | 2 | 453
9 | Новоизмайловский пр. | 38. | 2. | проемы | Ремонт металлических дверей, решеток (Подвал, чердак, выход на кровлю) | шт.
10 | Новоизмайловский пр. | 38. | 2. | проемы | Замена и восстановление оконных заполнений | шт. | [5 empty] | 10 | 5210
11 | Новоизмайловский пр. | 38. | 2. | Балконы, лоджии, крыльца | Ремонт балконов, лестниц, козырьков над входом в подъезды, подвалы. | м2
12 | Новоизмайловский пр. | 38. | 2. | полы | Ремонт, замена и восстановление участков полов (места общего пользования) | м2
13 | Новоизмайловский пр. | 38. | 2. |  | Ремонт и восстановление разрушенных участков тротуаров, проездов , дорожек | м2
14 | Новоизмайловский пр. | 38. | 2. |  | Ремонт приямков, входов в подвалы | шт
15 | Новоизмайловский пр. | 38. | 2. | ГВС, ХВС, ЦО, системы канализации | Ремонт трубопровода системы ГВС (горячего водоснабжения) | м.п.
16 | Новоизмайловский пр. | 38. | 2. | ГВС, ХВС, ЦО, системы канализации | Ремонт трубопровода системы ХВС (холодного водоснабжения) | м.п. | [5 empty] | 5 | 6035
17 | Новоизмайловский пр. | 38. | 2. | ГВС, ХВС, ЦО, системы канализации | Ремонт трубопровода системы ЦО (теплоснабжения). Обеспечение технической готовности ИТП для установки УУТЭ | м.п.
18 | Новоизмайловский пр. | 38. | 2. | ГВС, ХВС, ЦО, системы канализации | Ремонт трубопровода системы канализации | м.п.
19 | Новоизмайловский пр. | 38. | 2. | Система теплоснабжения | Замена отопительных приборов | шт. | [5 empty] | 2 | 9590
20 | Новоизмайловский пр. | 38. | 2. | ГВС, ХВС, ЦО, системы канализации | Замена и ремонт запорной арматуры систем ЦО,ГВС,ХВС (лестничные клетки, подвал, чердак) | шт. | [5 empty] | 30 | 39780
21 | Новоизмайловский пр. | 38. | 2. | электрооборудова ние | Замена и ремонт электропроводки | м.п. | [5 empty] | 30 | 3700
22 | Новоизмайловский пр. | 38. | 2. | электрооборудова ние | Замена и ремонт аппаратов защиты, замена установочной арматуры. Замена и установка автоматов, светильников с лампами, фотореле, плафонов, выключателей. | шт
23 | Новоизмайловский пр. | 38. | 2. | электрооборудова ние | Ремонт ГРЩ ВУ,ВРУ, ЭЩ. Групповые щитки на л/кл., вводные устройства, вводные распред. Устройства, электрические щиты. | шт. | [5 empty] | 2 | 1752
24 | Новоизмайловский пр. | 38. | 2. | прочие | Аварийно-восстановительные работы | руб. | [6 empty] | 20500
25 | Новоизмайловский пр. | 38. | 2. | прочие | Прочие работы (ремонт вентиляционных и дымовых каналов) | руб.
26 | Новоизмайловский пр. | 38. | 2. | крыши | Антипирирование. Обработка деревянных конструкций противопожарными составами. | м2
27 | Новоизмайловский пр. | 38. | 2. | крыши | НТВР чердачных помещений, замена слуховых окон | шт
28 | Новоизмайловский пр. | 38. | 2. |  | Замена и ремонт внутридомовой системы вентиляции | п.м
29 | Новоизмайловский пр. | 38. | 2. |  | Ремонт мусоропроводов (шиберов) | шт
30 | Новоизмайловский пр. | 38. | 2. |  | Восстановление отделки стен, потолков технических помещений | м2
1 | Новоизмайловский пр. | 38. | 3. | крыши | Ремонт (локальный) кровли-жесткой | м2 |  |  |  | 4465 | 332731.8
2 | Новоизмайловский пр. | 38. | 3. | крыши | Ремонт (локальный) кровли -мягкой | м2
3 | Новоизмайловский пр. | 38. | 3. | крыши | Замена водосточных труб | шт.
4 | Новоизмайловский пр. | 38. | 3. | стены, фасады | Герметизация стыков стеновых панелей | м.п.
5 | Новоизмайловский пр. | 38. | 3. | стены, фасады | Ремонт и окраска фасада. | м2 | [5 empty] | 260 | 245440
6 | Новоизмайловский пр. | 38. | 3. | лестницы, лестничные клетки | Косметический ремонт л/клеток. Периодичность от 3до 5 лет. Работы выполняются в зависимости от износа. | м2
7 | Новоизмайловский пр. | 38. | 3. | фундаменты и подвальные помещения | Ремонт отмосток. Подготовка основания. Ямочный ремонт. Залитие бетоном. | м2
8 | Новоизмайловский пр. | 38. | 3. | проемы | Ремонт и замена дверей. Места общего пользования. Смена дверных приборов (петли, ручки, пружины, доводчики, шпингалеты). | шт.
9 | Новоизмайловский пр. | 38. | 3. | проемы | Ремонт металлических дверей, решеток (Подвал, чердак, выход на кровлю) | шт.
10 | Новоизмайловский пр. | 38. | 3. | проемы | Замена и восстановление оконных заполнений | шт.
11 | Новоизмайловский пр. | 38. | 3. | Балконы, лоджии, крыльца | Ремонт балконов, лестниц, козырьков над входом в подъезды, подвалы. | м2
12 | Новоизмайловский пр. | 38. | 3. | полы | Ремонт, замена и восстановление участков полов (места общего пользования) | м2
13 | Новоизмайловский пр. | 38. | 3. |  | Ремонт и восстановление разрушенных участков тротуаров, проездов , дорожек | м2
14 | Новоизмайловский пр. | 38. | 3. |  | Ремонт приямков, входов в подвалы | шт
15 | Новоизмайловский пр. | 38. | 3. | ГВС, ХВС, ЦО, системы канализации | Ремонт трубопровода системы ГВС (горячего водоснабжения) | м.п.
16 | Новоизмайловский пр. | 38. | 3. | ГВС, ХВС, ЦО, системы канализации | Ремонт трубопровода системы ХВС (холодного водоснабжения) | м.п.
17 | Новоизмайловский пр. | 38. | 3. | ГВС, ХВС, ЦО, системы канализации | Ремонт трубопровода системы ЦО (теплоснабжения). Обеспечение технической готовности ИТП для установки УУТЭ | м.п. | [5 empty] | 5 | 7100
18 | Новоизмайловский пр. | 38. | 3. | ГВС, ХВС, ЦО, системы канализации | Ремонт трубопровода системы канализации | м.п.
19 | Новоизмайловский пр. | 38. | 3. | Система теплоснабжения | Замена отопительных приборов | шт. | [5 empty] | 3 | 9590
20 | Новоизмайловский пр. | 38. | 3. | ГВС, ХВС, ЦО, системы канализации | Замена и ремонт запорной арматуры систем ЦО,ГВС,ХВС (лестничные клетки, подвал, чердак) | шт. | [5 empty] | 30 | 39780
21 | Новоизмайловский пр. | 38. | 3. | электрооборудова ние | Замена и ремонт электропроводки | м.п. | [5 empty] | 30 | 3700
22 | Новоизмайловский пр. | 38. | 3. | электрооборудова ние | Замена и ремонт аппаратов защиты, замена установочной арматуры. Замена и установка автоматов, светильников с лампами, фотореле, плафонов, выключателей. | шт
23 | Новоизмайловский пр. | 38. | 3. | электрооборудова ние | Ремонт ГРЩ ВУ,ВРУ, ЭЩ. Групповые щитки на л/кл., вводные устройства, вводные распред. Устройства, электрические щиты. | шт. | [5 empty] | 2 | 1752
24 | Новоизмайловский пр. | 38. | 3. | прочие | Аварийно-восстановительные работы | руб. | [6 empty] | 20500
25 | Новоизмайловский пр. | 38. | 3. | прочие | Прочие работы (ремонт вентиляционных и дымовых каналов) | руб.
26 | Новоизмайловский пр. | 38. | 3. | крыши | Антипирирование. Обработка деревянных конструкций противопожарными составами. | м2
27 | Новоизмайловский пр. | 38. | 3. | крыши | НТВР чердачных помещений, замена слуховых окон | шт
28 | Новоизмайловский пр. | 38. | 3. |  | Замена и ремонт внутридомовой системы вентиляции | п.м
29 | Новоизмайловский пр. | 38. | 3. |  | Ремонт мусоропроводов (шиберов) | шт
30 | Новоизмайловский пр. | 38. | 3. |  | Восстановление отделки стен, потолков технических помещений | м2
1 | Новоизмайловский пр. | 38. | 4. | крыши | Ремонт (локальный) кровли-жесткой | м2 |  |  |  | 4489 | 334520.28
2 | Новоизмайловский пр. | 38. | 4. | крыши | Ремонт (локальный) кровли -мягкой | м2
3 | Новоизмайловский пр. | 38. | 4. | крыши | Замена водосточных труб | шт.
4 | Новоизмайловский пр. | 38. | 4. | стены, фасады | Герметизация стыков стеновых панелей | м.п.
5 | Новоизмайловский пр. | 38. | 4. | стены, фасады | Ремонт и окраска фасада. | м2 | [5 empty] | 260 | 245440
6 | Новоизмайловский пр. | 38. | 4. | лестницы, лестничные клетки | Косметический ремонт л/клеток. Периодичность от 3до 5 лет. Работы выполняются в зависимости от износа. | м2 | [5 empty] | п.2,4,5 | 322909
7 | Новоизмайловский пр. | 38. | 4. | фундаменты и подвальные помещения | Ремонт отмосток. Подготовка основания. Ямочный ремонт. Залитие бетоном. | м2
8 | Новоизмайловский пр. | 38. | 4. | проемы | Ремонт и замена дверей. Места общего пользования. Смена дверных приборов (петли, ручки, пружины, доводчики, шпингалеты). | шт. | [5 empty] | 2 | 320
9 | Новоизмайловский пр. | 38. | 4. | проемы | Ремонт металлических дверей, решеток (Подвал, чердак, выход на кровлю) | шт.
10 | Новоизмайловский пр. | 38. | 4. | проемы | Замена и восстановление оконных заполнений | шт.
11 | Новоизмайловский пр. | 38. | 4. | Балконы, лоджии, крыльца | Ремонт балконов, лестниц, козырьков над входом в подъезды, подвалы. | м2
12 | Новоизмайловский пр. | 38. | 4. | полы | Ремонт, замена и восстановление участков полов (места общего пользования) | м2
13 | Новоизмайловский пр. | 38. | 4. |  | Ремонт и восстановление разрушенных участков тротуаров, проездов , дорожек | м2
14 | Новоизмайловский пр. | 38. | 4. |  | Ремонт приямков, входов в подвалы | шт
15 | Новоизмайловский пр. | 38. | 4. | ГВС, ХВС, ЦО, системы канализации | Ремонт трубопровода системы ГВС (горячего водоснабжения) | м.п.
16 | Новоизмайловский пр. | 38. | 4. | ГВС, ХВС, ЦО, системы канализации | Ремонт трубопровода системы ХВС (холодного водоснабжения) | м.п. | [5 empty] | 5 | 6035
17 | Новоизмайловский пр. | 38. | 4. | ГВС, ХВС, ЦО, системы канализации | Ремонт трубопровода системы ЦО (теплоснабжения). Обеспечение технической готовности ИТП для установки УУТЭ | м.п.
18 | Новоизмайловский пр. | 38. | 4. | ГВС, ХВС, ЦО, системы канализации | Ремонт трубопровода системы канализации | м.п.
19 | Новоизмайловский пр. | 38. | 4. | Система теплоснабжения | Замена отопительных приборов | шт. | [5 empty] | 2 | 9590
20 | Новоизмайловский пр. | 38. | 4. | ГВС, ХВС, ЦО, системы канализации | Замена и ремонт запорной арматуры систем ЦО,ГВС,ХВС (лестничные клетки, подвал, чердак) | шт.
21 | Новоизмайловский пр. | 38. | 4. | электрооборудова ние | Замена и ремонт электропроводки | м.п. | [5 empty] | 30 | 3700
22 | Новоизмайловский пр. | 38. | 4. | электрооборудова ние | Замена и ремонт аппаратов защиты, замена установочной арматуры. Замена и установка автоматов, светильников с лампами, фотореле, плафонов, выключателей. | шт | [5 empty] | 14 | 14938
23 | Новоизмайловский пр. | 38. | 4. | электрооборудова ние | Ремонт ГРЩ ВУ,ВРУ, ЭЩ. Групповые щитки на л/кл., вводные устройства, вводные распред. Устройства, электрические щиты. | шт. | [5 empty] | 2 | 1752
24 | Новоизмайловский пр. | 38. | 4. | прочие | Аварийно-восстановительные работы | руб. | [6 empty] | 20500
25 | Новоизмайловский пр. | 38. | 4. | прочие | Прочие работы (ремонт вентиляционных и дымовых каналов) | руб.
26 | Новоизмайловский пр. | 38. | 4. | крыши | Антипирирование. Обработка деревянных конструкций противопожарными составами. | м2
27 | Новоизмайловский пр. | 38. | 4. | крыши | НТВР чердачных помещений, замена слуховых окон | шт
28 | Новоизмайловский пр. | 38. | 4. |  | Замена и ремонт внутридомовой системы вентиляции | шт
29 | Новоизмайловский пр. | 38. | 4. |  | Ремонт мусоропроводов (шиберов) | шт
30 | Новоизмайловский пр. | 38. | 4. |  | Восстановление отделки стен, потолков технических помещений | м2
1 | Новоизмайловский пр. | 39. | 1. | крыши | Ремонт (локальный) кровли-жесткой | м2 |  |  |  | 4489 | 334520.28
2 | Новоизмайловский пр. | 39. | 1. | крыши | Ремонт (локальный) кровли -мягкой | м2
3 | Новоизмайловский пр. | 39. | 1. | крыши | Замена водосточных труб | шт.
4 | Новоизмайловский пр. | 39. | 1. | стены, фасады | Герметизация стыков стеновых панелей | м.п.
5 | Новоизмайловский пр. | 39. | 1. | стены, фасады | Ремонт и окраска фасада. | м2 | [5 empty] | 100 | 66800
6 | Новоизмайловский пр. | 39. | 1. | лестницы, лестничные клетки | Косметический ремонт л/клеток. Периодичность от 3до 5 лет. Работы выполняются в зависимости от износа. | м2
7 | Новоизмайловский пр. | 39. | 1. | фундаменты и подвальные помещения | Ремонт отмосток. Подготовка основания. Ямочный ремонт. Залитие бетоном. | м2 | [5 empty] | 3 | 6420
8 | Новоизмайловский пр. | 39. | 1. | проемы | Ремонт и замена дверей. Места общего пользования. Смена дверных приборов (петли, ручки, пружины, доводчики, шпингалеты). | шт.
9 | Новоизмайловский пр. | 39. | 1. | проемы | Ремонт металлических дверей, решеток (Подвал, чердак, выход на кровлю) | шт.
10 | Новоизмайловский пр. | 39. | 1. | проемы | Замена и восстановление оконных заполнений | шт.
11 | Новоизмайловский пр. | 39. | 1. | Балконы, лоджии, крыльца | Ремонт балконов, лестниц, козырьков над входом в подъезды, подвалы. | м2
12 | Новоизмайловский пр. | 39. | 1. | полы | Ремонт, замена и восстановление участков полов (места общего пользования) | м2
13 | Новоизмайловский пр. | 39. | 1. |  | Ремонт и восстановление разрушенных участков тротуаров, проездов , дорожек | м2
14 | Новоизмайловский пр. | 39. | 1. |  | Ремонт приямков, входов в подвалы | шт
15 | Новоизмайловский пр. | 39. | 1. | ГВС, ХВС, ЦО, системы канализации | Ремонт трубопровода системы ГВС (горячего водоснабжения) | м.п.
16 | Новоизмайловский пр. | 39. | 1. | ГВС, ХВС, ЦО, системы канализации | Ремонт трубопровода системы ХВС (холодного водоснабжения) | м.п.
17 | Новоизмайловский пр. | 39. | 1. | ГВС, ХВС, ЦО, системы канализации | Ремонт трубопровода системы ЦО (теплоснабжения). Обеспечение технической готовности ИТП для установки УУТЭ | м.п.
18 | Новоизмайловский пр. | 39. | 1. | ГВС, ХВС, ЦО, системы канализации | Ремонт трубопровода системы канализации | м.п.
19 | Новоизмайловский пр. | 39. | 1. | Система теплоснабжения | Замена отопительных приборов | шт. | [5 empty] | 2 | 9590
20 | Новоизмайловский пр. | 39. | 1. | ГВС, ХВС, ЦО, системы канализации | Замена и ремонт запорной арматуры систем ЦО,ГВС,ХВС (лестничные клетки, подвал, чердак) | шт.
21 | Новоизмайловский пр. | 39. | 1. | электрооборудова ние | Замена и ремонт электропроводки | м.п. | [5 empty] | 30 | 3700
22 | Новоизмайловский пр. | 39. | 1. | электрооборудова ние | Замена и ремонт аппаратов защиты, замена установочной арматуры. Замена и установка автоматов, светильников с лампами, фотореле, плафонов, выключателей. | шт
23 | Новоизмайловский пр. | 39. | 1. | электрооборудова ние | Ремонт ГРЩ ВУ,ВРУ, ЭЩ. Групповые щитки на л/кл., вводные устройства, вводные распред. Устройства, электрические щиты. | шт. | [5 empty] | 2 | 1752
24 | Новоизмайловский пр. | 39. | 1. | прочие | Аварийно-восстановительные работы | руб. | [6 empty] | 20500
25 | Новоизмайловский пр. | 39. | 1. | прочие | Прочие работы (ремонт вентиляционных и дымовых каналов) | руб.
26 | Новоизмайловский пр. | 39. | 1. | крыши | Антипирирование. Обработка деревянных конструкций противопожарными составами. | м2
27 | Новоизмайловский пр. | 39. | 1. | крыши | НТВР чердачных помещений, замена слуховых окон | шт
28 | Новоизмайловский пр. | 39. | 1. |  | Замена и ремонт внутридомовой системы вентиляции | п.м
29 | Новоизмайловский пр. | 39. | 1. |  | Ремонт мусоропроводов (шиберов) | шт
30 | Новоизмайловский пр. | 39. | 1. |  | Восстановление отделки стен, потолков технических помещений | м2
1 | Новоизмайловский пр. | 39. | 2. | крыши | Ремонт (локальный) кровли-жесткой | м2 |  |  |  | 4239 | 315890.28
2 | Новоизмайловский пр. | 39. | 2. | крыши | Ремонт (локальный) кровли -мягкой | м2
3 | Новоизмайловский пр. | 39. | 2. | крыши | Замена водосточных труб | шт.
4 | Новоизмайловский пр. | 39. | 2. | стены, фасады | Герметизация стыков стеновых панелей | м.п.
5 | Новоизмайловский пр. | 39. | 2. | стены, фасады | Ремонт и окраска фасада. | м2
6 | Новоизмайловский пр. | 39. | 2. | лестницы, лестничные клетки | Косметический ремонт л/клеток. Периодичность от 3до 5 лет. Работы выполняются в зависимости от износа. | м2 | [5 empty] | п.1,2,3,4,5 | 624240
7 | Новоизмайловский пр. | 39. | 2. | фундаменты и подвальные помещения | Ремонт отмосток. Подготовка основания. Ямочный ремонт. Залитие бетоном. | м2 | [5 empty] | 4 | 8560
8 | Новоизмайловский пр. | 39. | 2. | проемы | Ремонт и замена дверей. Места общего пользования. Смена дверных приборов (петли, ручки, пружины, доводчики, шпингалеты). | шт. | [5 empty] | 5 | 760
9 | Новоизмайловский пр. | 39. | 2. | проемы | Ремонт металлических дверей, решеток (Подвал, чердак, выход на кровлю) | шт.
10 | Новоизмайловский пр. | 39. | 2. | проемы | Замена и восстановление оконных заполнений | шт. | [5 empty] | 25 | 450000
11 | Новоизмайловский пр. | 39. | 2. | Балконы, лоджии, крыльца | Ремонт балконов, лестниц, козырьков над входом в подъезды, подвалы. | м2
12 | Новоизмайловский пр. | 39. | 2. | полы | Ремонт, замена и восстановление участков полов (места общего пользования) | м2
13 | Новоизмайловский пр. | 39. | 2. |  | Ремонт и восстановление разрушенных участков тротуаров, проездов , дорожек | м2
14 | Новоизмайловский пр. | 39. | 2. |  | Ремонт приямков, входов в подвалы | шт
15 | Новоизмайловский пр. | 39. | 2. | ГВС, ХВС, ЦО, системы канализации | Ремонт трубопровода системы ГВС (горячего водоснабжения) | м.п.
16 | Новоизмайловский пр. | 39. | 2. | ГВС, ХВС, ЦО, системы канализации | Ремонт трубопровода системы ХВС (холодного водоснабжения) | м.п.
17 | Новоизмайловский пр. | 39. | 2. | ГВС, ХВС, ЦО, системы канализации | Ремонт трубопровода системы ЦО (теплоснабжения). Обеспечение технической готовности ИТП для установки УУТЭ | м.п.
18 | Новоизмайловский пр. | 39. | 2. | ГВС, ХВС, ЦО, системы канализации | Ремонт трубопровода системы канализации | м.п.
19 | Новоизмайловский пр. | 39. | 2. | Система теплоснабжения | Замена отопительных приборов | шт.
20 | Новоизмайловский пр. | 39. | 2. | ГВС, ХВС, ЦО, системы канализации | Замена и ремонт запорной арматуры систем ЦО,ГВС,ХВС (лестничные клетки, подвал, чердак) | шт.
21 | Новоизмайловский пр. | 39. | 2. | электрооборудова ние | Замена и ремонт электропроводки | м.п.
22 | Новоизмайловский пр. | 39. | 2. | электрооборудова ние | Замена и ремонт аппаратов защиты, замена установочной арматуры. Замена и установка автоматов, светильников с лампами, фотореле, плафонов, выключателей. | шт | [5 empty] | 18 | 9120
23 | Новоизмайловский пр. | 39. | 2. | электрооборудова ние | Ремонт ГРЩ ВУ,ВРУ, ЭЩ. Групповые щитки на л/кл., вводные устройства, вводные распред. Устройства, электрические щиты. | шт.
24 | Новоизмайловский пр. | 39. | 2. | прочие | Аварийно-восстановительные работы | руб. | [6 empty] | 20500
25 | Новоизмайловский пр. | 39. | 2. | прочие | Прочие работы (ремонт вентиляционных и дымовых каналов) | руб.
26 | Новоизмайловский пр. | 39. | 2. | крыши | Антипирирование. Обработка деревянных конструкций противопожарными составами. | м2
27 | Новоизмайловский пр. | 39. | 2. | крыши | НТВР чердачных помещений, замена слуховых окон | шт
28 | Новоизмайловский пр. | 39. | 2. |  | Замена и ремонт внутридомовой системы вентиляции | п.м
29 | Новоизмайловский пр. | 39. | 2. |  | Ремонт мусоропроводов (шиберов) | шт
30 | Новоизмайловский пр. | 39. | 2. |  | Восстановление отделки стен, потолков технических помещений | м2
1 | Новоизмайловский пр. | 40. |  | крыши | Ремонт (локальный) кровли-жесткой | м2 |  |  |  | 3042 | 226689.84
2 | Новоизмайловский пр. | 40. |  | крыши | Ремонт (локальный) кровли -мягкой | м2
3 | Новоизмайловский пр. | 40. |  | крыши | Замена водосточных труб | шт.
4 | Новоизмайловский пр. | 40. |  | стены, фасады | Герметизация стыков стеновых панелей | м.п.
5 | Новоизмайловский пр. | 40. |  | стены, фасады | Ремонт и окраска фасада. | м2
6 | Новоизмайловский пр. | 40. |  | лестницы, лестничные клетки | Косметический ремонт л/клеток. Периодичность от 3до 5 лет. Работы выполняются в зависимости от износа. | м2
7 | Новоизмайловский пр. | 40. |  | фундаменты и подвальные помещения | Ремонт отмосток. Подготовка основания. Ямочный ремонт. Залитие бетоном. | м2
8 | Новоизмайловский пр. | 40. |  | проемы | Ремонт и замена дверей. Места общего пользования. Смена дверных приборов (петли, ручки, пружины, доводчики, шпингалеты). | шт.
9 | Новоизмайловский пр. | 40. |  | проемы | Ремонт металлических дверей, решеток (Подвал, чердак, выход на кровлю) | шт.
10 | Новоизмайловский пр. | 40. |  | проемы | Замена и восстановление оконных заполнений | шт.
11 | Новоизмайловский пр. | 40. |  | Балконы, лоджии, крыльца | Ремонт балконов, лестниц, козырьков над входом в подъезды, подвалы. | м2
12 | Новоизмайловский пр. | 40. |  | полы | Ремонт, замена и восстановление участков полов (места общего пользования) | м2
13 | Новоизмайловский пр. | 40. |  |  | Ремонт и восстановление разрушенных участков тротуаров, проездов , дорожек | м2
14 | Новоизмайловский пр. | 40. |  |  | Ремонт приямков, входов в подвалы | шт
15 | Новоизмайловский пр. | 40. |  | ГВС, ХВС, ЦО, системы канализации | Ремонт трубопровода системы ГВС (горячего водоснабжения) | м.п.
16 | Новоизмайловский пр. | 40. |  | ГВС, ХВС, ЦО, системы канализации | Ремонт трубопровода системы ХВС (холодного водоснабжения) | м.п.
17 | Новоизмайловский пр. | 40. |  | ГВС, ХВС, ЦО, системы канализации | Ремонт трубопровода системы ЦО (теплоснабжения). Обеспечение технической готовности ИТП для установки УУТЭ | м.п.
18 | Новоизмайловский пр. | 40. |  | ГВС, ХВС, ЦО, системы канализации | Ремонт трубопровода системы канализации | м.п.
19 | Новоизмайловский пр. | 40. |  | Система теплоснабжения | Замена отопительных приборов | шт. | [5 empty] | 2 | 9590
20 | Новоизмайловский пр. | 40. |  | электрооборудова ние | Замена и ремонт электропроводки | м.п. | [5 empty] | 30 | 3700
21 | Новоизмайловский пр. | 40. |  | электрооборудова ние | Замена и ремонт аппаратов защиты, замена установочной арматуры. Замена и установка автоматов, светильников с лампами, фотореле, плафонов, выключателей. | шт
22 | Новоизмайловский пр. | 40. |  | электрооборудова ние | Ремонт ГРЩ ВУ,ВРУ, ЭЩ. Групповые щитки на л/кл., вводные устройства, вводные распред. Устройства, электрические щиты. | шт.
23 | Новоизмайловский пр. | 40. |  | ГВС, ХВС, ЦО, системы канализации | Замена и ремонт запорной арматуры систем ЦО,ГВС,ХВС (лестничные клетки, подвал, чердак) | шт. | [5 empty] | 30 | 39780
24 | Новоизмайловский пр. | 40. |  | прочие | Аварийно-восстановительные работы | руб. | [6 empty] | 20500
25 | Новоизмайловский пр. | 40. |  | прочие | Прочие работы (ремонт вентиляционных и дымовых каналов) | руб.
26 | Новоизмайловский пр. | 40. |  | крыши | Антипирирование. Обработка деревянных конструкций противопожарными составами. | м2
27 | Новоизмайловский пр. | 40. |  | крыши | НТВР чердачных помещений, замена слуховых окон | шт
28 | Новоизмайловский пр. | 40. |  |  | Замена и ремонт внутридомовой системы вентиляции | п.м
29 | Новоизмайловский пр. | 40. |  |  | Ремонт мусоропроводов (шиберов) | шт
30 | Новоизмайловский пр. | 40. |  |  | Восстановление отделки стен, потолков технических помещений | м2
1 | Новоизмайловский пр. | 42. | 1. | крыши | Ремонт (локальный) кровли -мягкой | м2 |  |  |  | 1592 | 118635.84
2 | Новоизмайловский пр. | 42. | 1. | крыши | Замена водосточных труб | шт.
3 | Новоизмайловский пр. | 42. | 1. | стены, фасады | Герметизация стыков стеновых панелей | м.п.
4 | Новоизмайловский пр. | 42. | 1. | стены, фасады | Ремонт и окраска фасада. | м2 | [5 empty] | 100 | 66800
5 | Новоизмайловский пр. | 42. | 1. | лестницы, лестничные клетки | Косметический ремонт л/клеток. Периодичность от 3до 5 лет. Работы выполняются в зависимости от износа. | м2
6 | Новоизмайловский пр. | 42. | 1. | фундаменты и подвальные помещения | Ремонт отмосток. Подготовка основания. Ямочный ремонт. Залитие бетоном. | м2
7 | Новоизмайловский пр. | 42. | 1. | проемы | Ремонт и замена дверей. Места общего пользования. Смена дверных приборов (петли, ручки, пружины, доводчики, шпингалеты). | шт.
8 | Новоизмайловский пр. | 42. | 1. | проемы | Ремонт металлических дверей, решеток (Подвал, чердак, выход на кровлю) | шт.
9 | Новоизмайловский пр. | 42. | 1. | проемы | Замена и восстановление оконных заполнений | шт. | [5 empty] | 10 | 170301
10 | Новоизмайловский пр. | 42. | 1. | Балконы, лоджии, крыльца | Ремонт балконов, лестниц, козырьков над входом в подъезды, подвалы. | м2
11 | Новоизмайловский пр. | 42. | 1. | полы | Ремонт, замена и восстановление участков полов (места общего пользования) | м2
12 | Новоизмайловский пр. | 42. | 1. |  | Ремонт и восстановление разрушенных участков тротуаров, проездов , дорожек | м2
13 | Новоизмайловский пр. | 42. | 1. |  | Ремонт приямков, входов в подвалы | шт
14 | Новоизмайловский пр. | 42. | 1. | ГВС, ХВС, ЦО, системы канализации | Ремонт трубопровода системы ГВС (горячего водоснабжения) | м.п.
15 | Новоизмайловский пр. | 42. | 1. | ГВС, ХВС, ЦО, системы канализации | Ремонт трубопровода системы ХВС (холодного водоснабжения) | м.п.
16 | Новоизмайловский пр. | 42. | 1. | ГВС, ХВС, ЦО, системы канализации | Ремонт трубопровода системы ЦО (теплоснабжения). Обеспечение технической готовности ИТП для установки УУТЭ | м.п.
17 | Новоизмайловский пр. | 42. | 1. | ГВС, ХВС, ЦО, системы канализации | Ремонт трубопровода системы канализации | м.п.
18 | Новоизмайловский пр. | 42. | 1. | Система теплоснабжения | Замена отопительных приборов | шт.
19 | Новоизмайловский пр. | 42. | 1. | ГВС, ХВС, ЦО, системы канализации | Замена и ремонт запорной арматуры систем ЦО,ГВС,ХВС (лестничные клетки, подвал, чердак) | шт.
20 | Новоизмайловский пр. | 42. | 1. | электрооборудова ние | Замена и ремонт электропроводки | м.п.
21 | Новоизмайловский пр. | 42. | 1. | электрооборудова ние | Замена и ремонт аппаратов защиты, замена установочной арматуры. Замена и установка автоматов, светильников с лампами, фотореле, плафонов, выключателей. | шт
22 | Новоизмайловский пр. | 42. | 1. | электрооборудова ние | Ремонт ГРЩ ВУ,ВРУ, ЭЩ. Групповые щитки на л/кл., вводные устройства, вводные распред. Устройства, электрические щиты. | шт.
23 | Новоизмайловский пр. | 42. | 1. | прочие | Аварийно-восстановительные работы | руб.
24 | Новоизмайловский пр. | 42. | 1. | прочие | Прочие работы (ремонт вентиляционных и дымовых каналов) | руб. | [5 empty] | 126 | 83743
25 | Новоизмайловский пр. | 42. | 1. | крыши | Антипирирование. Обработка деревянных конструкций противопожарными составами. | м2
26 | Новоизмайловский пр. | 42. | 1. | крыши | НТВР чердачных помещений, замена слуховых окон | шт | [6 empty] | 429010
27 | Новоизмайловский пр. | 42. | 1. |  | Замена и ремонт внутридомовой системы вентиляции | п.м
28 | Новоизмайловский пр. | 42. | 1. |  | Ремонт мусоропроводов (шиберов) | шт
29 | Новоизмайловский пр. | 42. | 1. |  | Восстановление отделки стен, потолков технических помещений | м2
1 | Новоизмайловский пр. | 42. | 2. | крыши | Ремонт (локальный) кровли-жесткой | м2 |  |  |  | 4342 | 323565.84
2 | Новоизмайловский пр. | 42. | 2. | крыши | Ремонт (локальный) кровли -мягкой | м2
3 | Новоизмайловский пр. | 42. | 2. | крыши | Замена водосточных труб | шт.
4 | Новоизмайловский пр. | 42. | 2. | стены, фасады | Герметизация стыков стеновых панелей | м.п.
5 | Новоизмайловский пр. | 42. | 2. | стены, фасады | Ремонт и окраска фасада. | м2 | [5 empty] | 100 | 66800
6 | Новоизмайловский пр. | 42. | 2. | лестницы, лестничные клетки | Косметический ремонт л/клеток. Периодичность от 3до 5 лет. Работы выполняются в зависимости от износа. | м2
7 | Новоизмайловский пр. | 42. | 2. | фундаменты и подвальные помещения | Ремонт отмосток. Подготовка основания. Ямочный ремонт. Залитие бетоном. | м2
8 | Новоизмайловский пр. | 42. | 2. | проемы | Ремонт и замена дверей. Места общего пользования. Смена дверных приборов (петли, ручки, пружины, доводчики, шпингалеты). | шт.
9 | Новоизмайловский пр. | 42. | 2. | проемы | Ремонт металлических дверей, решеток (Подвал, чердак, выход на кровлю) | шт.
10 | Новоизмайловский пр. | 42. | 2. | проемы | Замена и восстановление оконных заполнений | шт.
11 | Новоизмайловский пр. | 42. | 2. | Балконы, лоджии, крыльца | Ремонт балконов, лестниц, козырьков над входом в подъезды, подвалы. | м2
12 | Новоизмайловский пр. | 42. | 2. | полы | Ремонт, замена и восстановление участков полов (места общего пользования) | м2
13 | Новоизмайловский пр. | 42. | 2. |  | Ремонт приямков, входов в подвалы | шт
14 | Новоизмайловский пр. | 42. | 2. |  | Ремонт и восстановление разрушенных участков тротуаров, проездов , дорожек | м2
15 | Новоизмайловский пр. | 42. | 2. | ГВС, ХВС, ЦО, системы канализации | Ремонт трубопровода системы ГВС (горячего водоснабжения) | м.п.
16 | Новоизмайловский пр. | 42. | 2. | ГВС, ХВС, ЦО, системы канализации | Ремонт трубопровода системы ХВС (холодного водоснабжения) | м.п. | [5 empty] | 5 | 6035
17 | Новоизмайловский пр. | 42. | 2. | ГВС, ХВС, ЦО, системы канализации | Ремонт трубопровода системы ЦО (теплоснабжения). Обеспечение технической готовности ИТП для установки УУТЭ | м.п.
18 | Новоизмайловский пр. | 42. | 2. | ГВС, ХВС, ЦО, системы канализации | Ремонт трубопровода системы канализации | м.п.
19 | Новоизмайловский пр. | 42. | 2. | Система теплоснабжения | Замена отопительных приборов | шт.
20 | Новоизмайловский пр. | 42. | 2. | ГВС, ХВС, ЦО, системы канализации | Замена и ремонт запорной арматуры систем ЦО,ГВС,ХВС (лестничные клетки, подвал, чердак) | шт.
21 | Новоизмайловский пр. | 42. | 2. | электрооборудова ние | Замена и ремонт электропроводки | м.п.
22 | Новоизмайловский пр. | 42. | 2. | электрооборудова ние | Замена и ремонт аппаратов защиты, замена установочной арматуры. Замена и установка автоматов, светильников с лампами, фотореле, плафонов, выключателей. | шт
23 | Новоизмайловский пр. | 42. | 2. | электрооборудова ние | Ремонт ГРЩ ВУ,ВРУ, ЭЩ. Групповые щитки на л/кл., вводные устройства, вводные распред. Устройства, электрические щиты. | шт.
24 | Новоизмайловский пр. | 42. | 2. | прочие | Аварийно-восстановительные работы | руб.
25 | Новоизмайловский пр. | 42. | 2. | прочие | Прочие работы (ремонт вентиляционных и дымовых каналов) | руб. | [5 empty] | 301 | 200052
26 | Новоизмайловский пр. | 42. | 2. | крыши | Антипирирование. Обработка деревянных конструкций противопожарными составами. | м2
27 | Новоизмайловский пр. | 42. | 2. | крыши | НТВР чердачных помещений, замена слуховых окон | шт | [6 empty] | 1155882
28 | Новоизмайловский пр. | 42. | 2. |  | Замена и ремонт внутридомовой системы вентиляции | п.м
29 | Новоизмайловский пр. | 42. | 2. |  | Ремонт мусоропроводов (шиберов) | шт
30 | Новоизмайловский пр. | 42. | 2. |  | Восстановление отделки стен, потолков технических помещений | м2
1 | Новоизмайловский пр. | 42. | 3. | крыши | Ремонт (локальный) кровли-жесткой | м2 |  |  |  | 1583 | 117965.16
2 | Новоизмайловский пр. | 42. | 3. | крыши | Ремонт (локальный) кровли -мягкой | м2
3 | Новоизмайловский пр. | 42. | 3. | крыши | Замена водосточных труб | шт.
4 | Новоизмайловский пр. | 42. | 3. | стены, фасады | Герметизация стыков стеновых панелей | м.п.
5 | Новоизмайловский пр. | 42. | 3. | стены, фасады | Ремонт и окраска фасада. | м2 | [5 empty] | 100 | 66800
6 | Новоизмайловский пр. | 42. | 3. | лестницы, лестничные клетки | Косметический ремонт л/клеток. Периодичность от 3до 5 лет. Работы выполняются в зависимости от износа. | м2 | [5 empty] | п.2 | 104040
7 | Новоизмайловский пр. | 42. | 3. | фундаменты и подвальные помещения | Ремонт отмосток. Подготовка основания. Ямочный ремонт. Залитие бетоном. | м2
8 | Новоизмайловский пр. | 42. | 3. | проемы | Ремонт и замена дверей. Места общего пользования. Смена дверных приборов (петли, ручки, пружины, доводчики, шпингалеты). | шт. | [5 empty] | 2 | 320
9 | Новоизмайловский пр. | 42. | 3. | проемы | Ремонт металлических дверей, решеток (Подвал, чердак, выход на кровлю) | шт.
10 | Новоизмайловский пр. | 42. | 3. | проемы | Замена и восстановление оконных заполнений | шт. | [5 empty] | 5 | 3185
11 | Новоизмайловский пр. | 42. | 3. | Балконы, лоджии, крыльца | Ремонт балконов, лестниц, козырьков над входом в подъезды, подвалы. | м2
12 | Новоизмайловский пр. | 42. | 3. | полы | Ремонт, замена и восстановление участков полов (места общего пользования) | м2
13 | Новоизмайловский пр. | 42. | 3. |  | Ремонт и восстановление разрушенных участков тротуаров, проездов , дорожек | м2
14 | Новоизмайловский пр. | 42. | 3. |  | Ремонт приямков, входов в подвалы | шт
15 | Новоизмайловский пр. | 42. | 3. | ГВС, ХВС, ЦО, системы канализации | Ремонт трубопровода системы ГВС (горячего водоснабжения) | м.п.
16 | Новоизмайловский пр. | 42. | 3. | ГВС, ХВС, ЦО, системы канализации | Ремонт трубопровода системы ХВС (холодного водоснабжения) | м.п.
17 | Новоизмайловский пр. | 42. | 3. | ГВС, ХВС, ЦО, системы канализации | Ремонт трубопровода системы ЦО (теплоснабжения). Обеспечение технической готовности ИТП для установки УУТЭ | м.п.
18 | Новоизмайловский пр. | 42. | 3. | ГВС, ХВС, ЦО, системы канализации | Ремонт трубопровода системы канализации | м.п.
19 | Новоизмайловский пр. | 42. | 3. | Система теплоснабжения | Замена отопительных приборов | шт.
20 | Новоизмайловский пр. | 42. | 3. | ГВС, ХВС, ЦО, системы канализации | Замена и ремонт запорной арматуры систем ЦО,ГВС,ХВС (лестничные клетки, подвал, чердак) | шт.
21 | Новоизмайловский пр. | 42. | 3. | электрооборудова ние | Замена и ремонт электропроводки | м.п. | [5 empty] | 10 | 1200
22 | Новоизмайловский пр. | 42. | 3. | электрооборудова ние | Замена и ремонт аппаратов защиты, замена установочной арматуры. Замена и установка автоматов, светильников с лампами, фотореле, плафонов, выключателей. | шт
23 | Новоизмайловский пр. | 42. | 3. | электрооборудова ние | Ремонт ГРЩ ВУ,ВРУ, ЭЩ. Групповые щитки на л/кл., вводные устройства, вводные распред. Устройства, электрические щиты. | шт.
24 | Новоизмайловский пр. | 42. | 3. | прочие | Аварийно-восстановительные работы | руб.
25 | Новоизмайловский пр. | 42. | 3. | прочие | Прочие работы (ремонт вентиляционных и дымовых каналов) | руб. | [5 empty] | 126 | 83743
26 | Новоизмайловский пр. | 42. | 3. | крыши | Антипирирование. Обработка деревянных конструкций противопожарными составами. | м2
27 | Новоизмайловский пр. | 42. | 3. | крыши | НТВР чердачных помещений, замена слуховых окон | шт | [6 empty] | 380953
28 | Новоизмайловский пр. | 42. | 3. |  | Замена и ремонт внутридомовой системы вентиляции | п.м
29 | Новоизмайловский пр. | 42. | 3. |  | Ремонт мусоропроводов (шиберов) | шт
30 | Новоизмайловский пр. | 42. | 3. |  | Восстановление отделки стен, потолков технических помещений | м2
1 | Новоизмайловский пр. | 44. | 1. | крыши | Ремонт (локальный) кровли-жесткой | м2 |  |  |  | 4471 | 333178.92
2 | Новоизмайловский пр. | 44. | 1. | крыши | Ремонт (локальный) кровли -мягкой | м2
3 | Новоизмайловский пр. | 44. | 1. | крыши | Замена водосточных труб | шт.
4 | Новоизмайловский пр. | 44. | 1. | стены, фасады | Герметизация стыков стеновых панелей | м.п. | [5 empty] | 114 | 88920
5 | Новоизмайловский пр. | 44. | 1. | стены, фасады | Ремонт и окраска фасада. | м2 | [5 empty] | 100 | 66800
6 | Новоизмайловский пр. | 44. | 1. | лестницы, лестничные клетки | Косметический ремонт л/клеток. Периодичность от 3до 5 лет. Работы выполняются в зависимости от износа. | м2
7 | Новоизмайловский пр. | 44. | 1. | фундаменты и подвальные помещения | Ремонт отмосток. Подготовка основания. Ямочный ремонт. Залитие бетоном. | м2
8 | Новоизмайловский пр. | 44. | 1. | проемы | Ремонт и замена дверей. Места общего пользования. Смена дверных приборов (петли, ручки, пружины, доводчики, шпингалеты). | шт.
9 | Новоизмайловский пр. | 44. | 1. | проемы | Ремонт металлических дверей, решеток (Подвал, чердак, выход на кровлю) | шт.
10 | Новоизмайловский пр. | 44. | 1. | проемы | Замена и восстановление оконных заполнений | шт.
11 | Новоизмайловский пр. | 44. | 1. | Балконы, лоджии, крыльца | Ремонт балконов, лестниц, козырьков над входом в подъезды, подвалы. | м2
12 | Новоизмайловский пр. | 44. | 1. | полы | Ремонт, замена и восстановление участков полов (места общего пользования) | м2
13 | Новоизмайловский пр. | 44. | 1. |  | Ремонт и восстановление разрушенных участков тротуаров, проездов , дорожек | м2
14 | Новоизмайловский пр. | 44. | 1. |  | Ремонт приямков, входов в подвалы | шт
15 | Новоизмайловский пр. | 44. | 1. | ГВС, ХВС, ЦО, системы канализации | Ремонт трубопровода системы ГВС (горячего водоснабжения) | м.п.
16 | Новоизмайловский пр. | 44. | 1. | ГВС, ХВС, ЦО, системы канализации | Ремонт трубопровода системы ХВС (холодного водоснабжения) | м.п.
17 | Новоизмайловский пр. | 44. | 1. | ГВС, ХВС, ЦО, системы канализации | Ремонт трубопровода системы ЦО (теплоснабжения). Обеспечение технической готовности ИТП для установки УУТЭ | м.п.
18 | Новоизмайловский пр. | 44. | 1. | ГВС, ХВС, ЦО, системы канализации | Ремонт трубопровода системы канализации | м.п.
19 | Новоизмайловский пр. | 44. | 1. | Система теплоснабжения | Замена отопительных приборов | шт.
20 | Новоизмайловский пр. | 44. | 1. | ГВС, ХВС, ЦО, системы канализации | Замена и ремонт запорной арматуры систем ЦО,ГВС,ХВС (лестничные клетки, подвал, чердак) | шт. | [5 empty] | 30 | 39780
21 | Новоизмайловский пр. | 44. | 1. | электрооборудова ние | Замена и ремонт электропроводки | м.п.
22 | Новоизмайловский пр. | 44. | 1. | электрооборудова ние | Замена и ремонт аппаратов защиты, замена установочной арматуры. Замена и установка автоматов, светильников с лампами, фотореле, плафонов, выключателей. | шт
23 | Новоизмайловский пр. | 44. | 1. | электрооборудова ние | Ремонт ГРЩ ВУ,ВРУ, ЭЩ. Групповые щитки на л/кл., вводные устройства, вводные распред. Устройства, электрические щиты. | шт.
24 | Новоизмайловский пр. | 44. | 1. | прочие | Аварийно-восстановительные работы | руб. | [6 empty] | 20500
25 | Новоизмайловский пр. | 44. | 1. | прочие | Прочие работы (ремонт вентиляционных и дымовых каналов) | руб.
26 | Новоизмайловский пр. | 44. | 1. | крыши | Антипирирование. Обработка деревянных конструкций противопожарными составами. | м2
27 | Новоизмайловский пр. | 44. | 1. | крыши | НТВР чердачных помещений, замена слуховых окон | шт
28 | Новоизмайловский пр. | 44. | 1. |  | Замена и ремонт внутридомовой системы вентиляции | п.м
29 | Новоизмайловский пр. | 44. | 1. |  | Ремонт мусоропроводов (шиберов) | шт
30 | Новоизмайловский пр. | 44. | 1. |  | Восстановление отделки стен, потолков технических помещений | м2
31 | Новоизмайловский пр. | 44. | 1. |  | Замена почтовых ящиков | шт
1 | Новоизмайловский пр. | 44. | 2. | крыши | Ремонт (локальный) кровли-жесткой | м2 |  |  |  | 4479 | 333775.08
2 | Новоизмайловский пр. | 44. | 2. | крыши | Ремонт (локальный) кровли -мягкой | м2
3 | Новоизмайловский пр. | 44. | 2. | крыши | Замена водосточных труб | шт
4 | Новоизмайловский пр. | 44. | 2. | стены, фасады | Герметизация стыков стеновых панелей | м.п. | [5 empty] | 162 | 126360
5 | Новоизмайловский пр. | 44. | 2. | стены, фасады | Ремонт и окраска фасада. | м2 | [5 empty] | 100 | 66800
6 | Новоизмайловский пр. | 44. | 2. | лестницы, лестничные клетки | Косметический ремонт л/клеток. Периодичность от 3до 5 лет. Работы выполняются в зависимости от износа. | м2
7 | Новоизмайловский пр. | 44. | 2. | фундаменты и подвальные помещения | Ремонт отмосток. Подготовка основания. Ямочный ремонт. Залитие бетоном. | м2
8 | Новоизмайловский пр. | 44. | 2. | проемы | Ремонт и замена дверей. Места общего пользования. Смена дверных приборов (петли, ручки, пружины, доводчики, шпингалеты). | шт. | [5 empty] | 2 | 320
9 | Новоизмайловский пр. | 44. | 2. | проемы | Ремонт металлических дверей, решеток (Подвал, чердак, выход на кровлю) | шт.
10 | Новоизмайловский пр. | 44. | 2. | проемы | Замена и восстановление оконных заполнений | шт. | [5 empty] | 5 | 3185
11 | Новоизмайловский пр. | 44. | 2. | Балконы, лоджии, крыльца | Ремонт балконов, лестниц, козырьков над входом в подъезды, подвалы. | м2
12 | Новоизмайловский пр. | 44. | 2. | полы | Ремонт, замена и восстановление участков полов (места общего пользования) | м2
13 | Новоизмайловский пр. | 44. | 2. |  | Ремонт и восстановление разрушенных участков тротуаров, проездов , дорожек | м2
14 | Новоизмайловский пр. | 44. | 2. |  | Ремонт приямков, входов в подвалы | шт
15 | Новоизмайловский пр. | 44. | 2. | ГВС, ХВС, ЦО, системы канализации | Ремонт трубопровода системы ГВС (горячего водоснабжения) | м.п.
16 | Новоизмайловский пр. | 44. | 2. | ГВС, ХВС, ЦО, системы канализации | Ремонт трубопровода системы ХВС (холодного водоснабжения) | м.п.
17 | Новоизмайловский пр. | 44. | 2. | ГВС, ХВС, ЦО, системы канализации | Ремонт трубопровода системы ЦО (теплоснабжения). Обеспечение технической готовности ИТП для установки УУТЭ | м.п.
18 | Новоизмайловский пр. | 44. | 2. | ГВС, ХВС, ЦО, системы канализации | Ремонт трубопровода системы канализации | м.п.
19 | Новоизмайловский пр. | 44. | 2. | Система теплоснабжения | Замена отопительных приборов | шт.
20 | Новоизмайловский пр. | 44. | 2. | ГВС, ХВС, ЦО, системы канализации | Замена и ремонт запорной арматуры систем ЦО,ГВС,ХВС (лестничные клетки, подвал, чердак) | шт.
21 | Новоизмайловский пр. | 44. | 2. | электрооборудова ние | Замена и ремонт электропроводки | м.п.
22 | Новоизмайловский пр. | 44. | 2. | электрооборудова ние | Замена и ремонт аппаратов защиты, замена установочной арматуры. Замена и установка автоматов, светильников с лампами, фотореле, плафонов, выключателей. | шт
23 | Новоизмайловский пр. | 44. | 2. | электрооборудова ние | Ремонт ГРЩ ВУ,ВРУ, ЭЩ. Групповые щитки на л/кл., вводные устройства, вводные распред. Устройства, электрические щиты. | шт.
24 | Новоизмайловский пр. | 44. | 2. | прочие | Аварийно-восстановительные работы | руб.
25 | Новоизмайловский пр. | 44. | 2. | прочие | Прочие работы (ремонт вентиляционных и дымовых каналов) | руб.
26 | Новоизмайловский пр. | 44. | 2. | крыши | Антипирирование. Обработка деревянных конструкций противопожарными составами. | м2
27 | Новоизмайловский пр. | 44. | 2. | крыши | НТВР чердачных помещений, замена слуховых окон | шт
28 | Новоизмайловский пр. | 44. | 2. |  | Замена и ремонт внутридомовой системы вентиляции | п.м
29 | Новоизмайловский пр. | 44. | 2. |  | Ремонт мусоропроводов (шиберов) | шт
30 | Новоизмайловский пр. | 44. | 2. |  | Восстановление отделки стен, потолков технических помещений | м2
1 | Новоизмайловский пр. | 44. | 3. | крыши | Ремонт (локальный) кровли-жесткой | м2 |  |  |  | 4482 | 333998.64
2 | Новоизмайловский пр. | 44. | 3. | крыши | Ремонт (локальный) кровли -мягкой | м2
3 | Новоизмайловский пр. | 44. | 3. | крыши | Замена водосточных труб | шт.
4 | Новоизмайловский пр. | 44. | 3. | стены, фасады | Герметизация стыков стеновых панелей | м.п. | [5 empty] | 105 | 81900
5 | Новоизмайловский пр. | 44. | 3. | стены, фасады | Ремонт и окраска фасада. | м2 | [5 empty] | 100 | 66800
6 | Новоизмайловский пр. | 44. | 3. | лестницы, лестничные клетки | Косметический ремонт л/клеток. Периодичность от 3до 5 лет. Работы выполняются в зависимости от износа. | м2
7 | Новоизмайловский пр. | 44. | 3. | фундаменты и подвальные помещения | Ремонт отмосток. Подготовка основания. Ямочный ремонт. Залитие бетоном. | м2 | [5 empty] | 10 | 16800
8 | Новоизмайловский пр. | 44. | 3. | проемы | Ремонт и замена дверей. Места общего пользования. Смена дверных приборов (петли, ручки, пружины, доводчики, шпингалеты). | шт.
9 | Новоизмайловский пр. | 44. | 3. | проемы | Ремонт металлических дверей, решеток (Подвал, чердак, выход на кровлю) | шт.
10 | Новоизмайловский пр. | 44. | 3. | проемы | Замена и восстановление оконных заполнений | шт.
11 | Новоизмайловский пр. | 44. | 3. | Балконы, лоджии, крыльца | Ремонт балконов, лестниц, козырьков над входом в подъезды, подвалы. | м2 | [5 empty] | 69 | 234381
12 | Новоизмайловский пр. | 44. | 3. | полы | Ремонт, замена и восстановление участков полов (места общего пользования) | м2
13 | Новоизмайловский пр. | 44. | 3. |  | Ремонт и восстановление разрушенных участков тротуаров, проездов , дорожек | м2
14 | Новоизмайловский пр. | 44. | 3. |  | Ремонт приямков, входов в подвалы | шт
15 | Новоизмайловский пр. | 44. | 3. | ГВС, ХВС, ЦО, системы канализации | Ремонт трубопровода системы ГВС (горячего водоснабжения) | м.п.
16 | Новоизмайловский пр. | 44. | 3. | ГВС, ХВС, ЦО, системы канализации | Ремонт трубопровода системы ХВС (холодного водоснабжения) | м.п. | [5 empty] | 20 | 22440
17 | Новоизмайловский пр. | 44. | 3. | ГВС, ХВС, ЦО, системы канализации | Ремонт трубопровода системы ЦО (теплоснабжения). Обеспечение технической готовности ИТП для установки УУТЭ | м.п. | [5 empty] | 20 | 28200
18 | Новоизмайловский пр. | 44. | 3. | ГВС, ХВС, ЦО, системы канализации | Ремонт трубопровода системы канализации | м.п.
19 | Новоизмайловский пр. | 44. | 3. | Система теплоснабжения | Замена отопительных приборов | шт. | [5 empty] | 3 | 14385
20 | Новоизмайловский пр. | 44. | 3. | ГВС, ХВС, ЦО, системы канализации | Замена и ремонт запорной арматуры систем ЦО,ГВС,ХВС (лестничные клетки, подвал, чердак) | шт. | [5 empty] | 30 | 39780
21 | Новоизмайловский пр. | 44. | 3. | электрооборудова ние | Замена и ремонт электропроводки | м.п. | [5 empty] | 30 | 3700
22 | Новоизмайловский пр. | 44. | 3. | электрооборудова ние | Замена и ремонт аппаратов защиты, замена установочной арматуры. Замена и установка автоматов, светильников с лампами, фотореле, плафонов, выключателей. | шт
23 | Новоизмайловский пр. | 44. | 3. | электрооборудова ние | Ремонт ГРЩ ВУ,ВРУ, ЭЩ. Групповые щитки на л/кл., вводные устройства, вводные распред. Устройства, электрические щиты. | шт.
24 | Новоизмайловский пр. | 44. | 3. | прочие | Аварийно-восстановительные работы | руб.
25 | Новоизмайловский пр. | 44. | 3. | прочие | Прочие работы (ремонт вентиляционных и дымовых каналов) | руб.
26 | Новоизмайловский пр. | 44. | 3. | крыши | Антипирирование. Обработка деревянных конструкций противопожарными составами. | м2
27 | Новоизмайловский пр. | 44. | 3. | крыши | НТВР чердачных помещений, замена слуховых окон | шт
28 | Новоизмайловский пр. | 44. | 3. |  | Замена и ремонт внутридомовой системы вентиляции | п.м
29 | Новоизмайловский пр. | 44. | 3. |  | Ремонт мусоропроводов (шиберов) | шт
30 | Новоизмайловский пр. | 44. | 3. |  | Восстановление отделки стен, потолков технических помещений | м2
1 | Новоизмайловский пр. | 44. | 4. | крыши | Ремонт (локальный) кровли-жесткой | м2 |  |  |  | 4475 | 333477
2 | Новоизмайловский пр. | 44. | 4. | крыши | Ремонт (локальный) кровли -мягкой | м2
3 | Новоизмайловский пр. | 44. | 4. | крыши | Замена водосточных труб | шт.
4 | Новоизмайловский пр. | 44. | 4. | стены, фасады | Герметизация стыков стеновых панелей | м.п. | [5 empty] | 141 | 109980
5 | Новоизмайловский пр. | 44. | 4. | стены, фасады | Ремонт и окраска фасада. | м2 | [5 empty] | 100 | 66800
6 | Новоизмайловский пр. | 44. | 4. | лестницы, лестничные клетки | Косметический ремонт л/клеток. Периодичность от 3до 5 лет. Работы выполняются в зависимости от износа. | м2
7 | Новоизмайловский пр. | 44. | 4. | фундаменты и подвальные помещения | Ремонт отмосток. Подготовка основания. Ямочный ремонт. Залитие бетоном. | м2
8 | Новоизмайловский пр. | 44. | 4. | проемы | Ремонт и замена дверей. Места общего пользования. Смена дверных приборов (петли, ручки, пружины, доводчики, шпингалеты). | шт.
9 | Новоизмайловский пр. | 44. | 4. | проемы | Ремонт металлических дверей, решеток (Подвал, чердак, выход на кровлю) | шт.
10 | Новоизмайловский пр. | 44. | 4. | проемы | Замена и восстановление оконных заполнений | шт.
11 | Новоизмайловский пр. | 44. | 4. | Балконы, лоджии, крыльца | Ремонт балконов, лестниц, козырьков над входом в подъезды, подвалы. | м2 | [5 empty] | 25 | 35358
12 | Новоизмайловский пр. | 44. | 4. | полы | Ремонт, замена и восстановление участков полов (места общего пользования) | м2
13 | Новоизмайловский пр. | 44. | 4. |  | Ремонт и восстановление разрушенных участков тротуаров, проездов , дорожек | м2
14 | Новоизмайловский пр. | 44. | 4. |  | Ремонт приямков, входов в подвалы | шт
15 | Новоизмайловский пр. | 44. | 4. | ГВС, ХВС, ЦО, системы канализации | Ремонт трубопровода системы ГВС (горячего водоснабжения) | м.п.
16 | Новоизмайловский пр. | 44. | 4. | ГВС, ХВС, ЦО, системы канализации | Ремонт трубопровода системы ХВС (холодного водоснабжения) | м.п.
17 | Новоизмайловский пр. | 44. | 4. | ГВС, ХВС, ЦО, системы канализации | Ремонт трубопровода системы ЦО (теплоснабжения). Обеспечение технической готовности ИТП для установки УУТЭ | м.п.
18 | Новоизмайловский пр. | 44. | 4. | ГВС, ХВС, ЦО, системы канализации | Ремонт трубопровода системы канализации | м.п.
19 | Новоизмайловский пр. | 44. | 4. | Система теплоснабжения | Замена отопительных приборов | шт.
20 | Новоизмайловский пр. | 44. | 4. | ГВС, ХВС, ЦО, системы канализации | Замена и ремонт запорной арматуры систем ЦО,ГВС,ХВС (лестничные клетки, подвал, чердак) | шт.
21 | Новоизмайловский пр. | 44. | 4. | электрооборудова ние | Замена и ремонт электропроводки | м.п.
22 | Новоизмайловский пр. | 44. | 4. | электрооборудова ние | Замена и ремонт аппаратов защиты, замена установочной арматуры. Замена и установка автоматов, светильников с лампами, фотореле, плафонов, выключателей. | шт
23 | Новоизмайловский пр. | 44. | 4. | электрооборудова ние | Ремонт ГРЩ ВУ,ВРУ, ЭЩ. Групповые щитки на л/кл., вводные устройства, вводные распред. Устройства, электрические щиты. | шт.
24 | Новоизмайловский пр. | 44. | 4. | прочие | Аварийно-восстановительные работы | руб. | [6 empty] | 20500
25 | Новоизмайловский пр. | 44. | 4. | прочие | Прочие работы (ремонт вентиляционных и дымовых каналов) | руб.
26 | Новоизмайловский пр. | 44. | 4. | крыши | Антипирирование. Обработка деревянных конструкций противопожарными составами. | м2
27 | Новоизмайловский пр. | 44. | 4. | крыши | НТВР чердачных помещений, замена слуховых окон | шт
28 | Новоизмайловский пр. | 44. | 4. |  | Замена и ремонт внутридомовой системы вентиляции | п.м
29 | Новоизмайловский пр. | 44. | 4. |  | Ремонт мусоропроводов (шиберов) | шт
30 | Новоизмайловский пр. | 44. | 4. |  | Восстановление отделки стен, потолков технических помещений | м2
1 | Новоизмайловский пр. | 45. |  | крыши | Ремонт (локальный) кровли-жесткой | м2 |  |  |  | 4458 | 332210.16
2 | Новоизмайловский пр. | 45. |  | крыши | Ремонт (локальный) кровли -мягкой | м2
3 | Новоизмайловский пр. | 45. |  | крыши | Замена водосточных труб | шт.
4 | Новоизмайловский пр. | 45. |  | стены, фасады | Герметизация стыков стеновых панелей | м.п. | [5 empty] | 100 | 78000
5 | Новоизмайловский пр. | 45. |  | стены, фасады | Ремонт и окраска фасада. | м2
6 | Новоизмайловский пр. | 45. |  | лестницы, лестничные клетки | Косметический ремонт л/клеток. Периодичность от 3до 5 лет. Работы выполняются в зависимости от износа. | м2 | [5 empty] | п.2,3 | 204000
7 | Новоизмайловский пр. | 45. |  | фундаменты и подвальные помещения | Ремонт отмосток. Подготовка основания. Ямочный ремонт. Залитие бетоном. | м2
8 | Новоизмайловский пр. | 45. |  | проемы | Ремонт и замена дверей. Места общего пользования. Смена дверных приборов (петли, ручки, пружины, доводчики, шпингалеты). | шт. | [5 empty] | 2 | 850
9 | Новоизмайловский пр. | 45. |  | проемы | Ремонт металлических дверей, решеток (Подвал, чердак, выход на кровлю) | шт.
10 | Новоизмайловский пр. | 45. |  | проемы | Замена и восстановление оконных заполнений | шт. | [5 empty] | 10 | 5210
11 | Новоизмайловский пр. | 45. |  | Балконы, лоджии, крыльца | Ремонт балконов, лестниц, козырьков над входом в подъезды, подвалы. | м2
12 | Новоизмайловский пр. | 45. |  | полы | Ремонт, замена и восстановление участков полов (места общего пользования) | м2
13 | Новоизмайловский пр. | 45. |  |  | Ремонт и восстановление разрушенных участков тротуаров, проездов , дорожек | м2
14 | Новоизмайловский пр. | 45. |  |  | Ремонт приямков, входов в подвалы | шт
15 | Новоизмайловский пр. | 45. |  | ГВС, ХВС, ЦО, системы канализации | Ремонт трубопровода системы ГВС (горячего водоснабжения) | м.п.
16 | Новоизмайловский пр. | 45. |  | ГВС, ХВС, ЦО, системы канализации | Ремонт трубопровода системы ХВС (холодного водоснабжения) | м.п.
17 | Новоизмайловский пр. | 45. |  | ГВС, ХВС, ЦО, системы канализации | Ремонт трубопровода системы ЦО (теплоснабжения). Обеспечение технической готовности ИТП для установки УУТЭ | м.п.
18 | Новоизмайловский пр. | 45. |  | ГВС, ХВС, ЦО, системы канализации | Ремонт трубопровода системы канализации | м.п.
19 | Новоизмайловский пр. | 45. |  | Система теплоснабжения | Замена отопительных приборов | шт. | [5 empty] | 2 | 9590
20 | Новоизмайловский пр. | 45. |  | ГВС, ХВС, ЦО, системы канализации | Замена и ремонт запорной арматуры систем ЦО,ГВС,ХВС (лестничные клетки, подвал, чердак) | шт. | [5 empty] | 30 | 39780
21 | Новоизмайловский пр. | 45. |  | электрооборудова ние | Замена и ремонт электропроводки | м.п. | [5 empty] | 30 | 3700
22 | Новоизмайловский пр. | 45. |  | электрооборудова ние | Замена и ремонт аппаратов защиты, замена установочной арматуры. Замена и установка автоматов, светильников с лампами, фотореле, плафонов, выключателей. | шт | [5 empty] | 14 | 14938
23 | Новоизмайловский пр. | 45. |  | электрооборудова ние | Ремонт ГРЩ ВУ,ВРУ, ЭЩ. Групповые щитки на л/кл., вводные устройства, вводные распред. Устройства, электрические щиты. | шт.
24 | Новоизмайловский пр. | 45. |  | прочие | Аварийно-восстановительные работы | руб. | [6 empty] | 20500
25 | Новоизмайловский пр. | 45. |  | прочие | Прочие работы (ремонт вентиляционных и дымовых каналов) | руб.
26 | Новоизмайловский пр. | 45. |  | крыши | Антипирирование. Обработка деревянных конструкций противопожарными составами. | м2
27 | Новоизмайловский пр. | 45. |  | крыши | НТВР чердачных помещений, замена слуховых окон | шт
28 | Новоизмайловский пр. | 45. |  |  | Замена и ремонт внутридомовой системы вентиляции | п.м
29 | Новоизмайловский пр. | 45. |  |  | Ремонт мусоропроводов (шиберов) | шт
30 | Новоизмайловский пр. | 45. |  |  | Восстановление отделки стен, потолков технических помещений | м2
31 | Новоизмайловский пр. | 45. |  |  | Замена почтовых ящиков | шт
1 | Новоизмайловский пр. | 46. | 1. | крыши | Ремонт (локальный) кровли-жесткой | м2 |  |  |  | 3032 | 225944.64
2 | Новоизмайловский пр. | 46. | 1. | крыши | Ремонт (локальный) кровли -мягкой | м2
3 | Новоизмайловский пр. | 46. | 1. | крыши | Замена водосточных труб | шт.
4 | Новоизмайловский пр. | 46. | 1. | стены, фасады | Герметизация стыков стеновых панелей | м.п.
5 | Новоизмайловский пр. | 46. | 1. | стены, фасады | Ремонт и окраска фасада. | м2 | [5 empty] | 100 | 66800
6 | Новоизмайловский пр. | 46. | 1. | лестницы, лестничные клетки | Косметический ремонт л/клеток. Периодичность от 3до 5 лет. Работы выполняются в зависимости от износа. | м2
7 | Новоизмайловский пр. | 46. | 1. | фундаменты и подвальные помещения | Ремонт отмосток. Подготовка основания. Ямочный ремонт. Залитие бетоном. | м2 | [5 empty] | 3 | 5040
8 | Новоизмайловский пр. | 46. | 1. | проемы | Ремонт и замена дверей. Места общего пользования. Смена дверных приборов (петли, ручки, пружины, доводчики, шпингалеты). | шт.
9 | Новоизмайловский пр. | 46. | 1. | проемы | Ремонт металлических дверей, решеток (Подвал, чердак, выход на кровлю) | шт.
10 | Новоизмайловский пр. | 46. | 1. | проемы | Замена и восстановление оконных заполнений | шт.
11 | Новоизмайловский пр. | 46. | 1. | Балконы, лоджии, крыльца | Ремонт балконов, лестниц, козырьков над входом в подъезды, подвалы. | м2
12 | Новоизмайловский пр. | 46. | 1. | полы | Ремонт, замена и восстановление участков полов (места общего пользования) | м2
13 | Новоизмайловский пр. | 46. | 1. |  | Ремонт и восстановление разрушенных участков тротуаров, проездов , дорожек | м2
14 | Новоизмайловский пр. | 46. | 1. |  | Ремонт приямков, входов в подвалы | шт
15 | Новоизмайловский пр. | 46. | 1. | ГВС, ХВС, ЦО, системы канализации | Ремонт трубопровода системы ГВС (горячего водоснабжения) | м.п.
16 | Новоизмайловский пр. | 46. | 1. | ГВС, ХВС, ЦО, системы канализации | Ремонт трубопровода системы ХВС (холодного водоснабжения) | м.п. | [5 empty] | 5 | 6035
17 | Новоизмайловский пр. | 46. | 1. | ГВС, ХВС, ЦО, системы канализации | Ремонт трубопровода системы ЦО (теплоснабжения). Обеспечение технической готовности ИТП для установки УУТЭ | м.п.
18 | Новоизмайловский пр. | 46. | 1. | ГВС, ХВС, ЦО, системы канализации | Ремонт трубопровода системы канализации | м.п. | [5 empty] | 9 | 29420
19 | Новоизмайловский пр. | 46. | 1. | Система теплоснабжения | Замена отопительных приборов | шт. | [5 empty] | 2 | 9590
20 | Новоизмайловский пр. | 46. | 1. | ГВС, ХВС, ЦО, системы канализации | Замена и ремонт запорной арматуры систем ЦО,ГВС,ХВС (лестничные клетки, подвал, чердак) | шт. | [5 empty] | 30 | 39780
21 | Новоизмайловский пр. | 46. | 1. | электрооборудова ние | Замена и ремонт электропроводки | м.п. | [5 empty] | 30 | 3700
22 | Новоизмайловский пр. | 46. | 1. | электрооборудова ние | Замена и ремонт аппаратов защиты, замена установочной арматуры. Замена и установка автоматов, светильников с лампами, фотореле, плафонов, выключателей. | шт
23 | Новоизмайловский пр. | 46. | 1. | электрооборудова ние | Ремонт ГРЩ ВУ,ВРУ, ЭЩ. Групповые щитки на л/кл., вводные устройства, вводные распред. Устройства, электрические щиты. | шт.
24 | Новоизмайловский пр. | 46. | 1. | прочие | Аварийно-восстановительные работы | руб. | [6 empty] | 20500
25 | Новоизмайловский пр. | 46. | 1. | прочие | Прочие работы (ремонт вентиляционных и дымовых каналов) | руб.
26 | Новоизмайловский пр. | 46. | 1. | крыши | Антипирирование. Обработка деревянных конструкций противопожарными составами. | м2
27 | Новоизмайловский пр. | 46. | 1. | крыши | НТВР чердачных помещений, замена слуховых окон | шт
28 | Новоизмайловский пр. | 46. | 1. |  | Замена и ремонт внутридомовой системы вентиляции | п.м
29 | Новоизмайловский пр. | 46. | 1. |  | Ремонт мусоропроводов (шиберов) | шт
30 | Новоизмайловский пр. | 46. | 1. |  | Восстановление отделки стен, потолков технических помещений | м2
1 | Новоизмайловский пр. | 49. |  | крыши | Ремонт (локальный) кровли-жесткой | м2 |  |  |  | 4485 | 334222.2
2 | Новоизмайловский пр. | 49. |  | крыши | Ремонт (локальный) кровли -мягкой | м2
3 | Новоизмайловский пр. | 49. |  | крыши | Замена водосточных труб | шт.
4 | Новоизмайловский пр. | 49. |  | стены, фасады | Герметизация стыков стеновых панелей | м.п.
5 | Новоизмайловский пр. | 49. |  | стены, фасады | Ремонт и окраска фасада. | м2 | [5 empty] | 30 | 36000
6 | Новоизмайловский пр. | 49. |  | лестницы, лестничные клетки | Косметический ремонт л/клеток. Периодичность от 3до 5 лет. Работы выполняются в зависимости от износа. | м2
7 | Новоизмайловский пр. | 49. |  | фундаменты и подвальные помещения | Ремонт отмосток. Подготовка основания. Ямочный ремонт. Залитие бетоном. | м2
8 | Новоизмайловский пр. | 49. |  | проемы | Ремонт и замена дверей. Места общего пользования. Смена дверных приборов (петли, ручки, пружины, доводчики, шпингалеты). | шт.
9 | Новоизмайловский пр. | 49. |  | проемы | Ремонт металлических дверей, решеток (Подвал, чердак, выход на кровлю) | шт.
10 | Новоизмайловский пр. | 49. |  | проемы | Замена и восстановление оконных заполнений | шт.
11 | Новоизмайловский пр. | 49. |  | Балконы, лоджии, крыльца | Ремонт балконов, лестниц, козырьков над входом в подъезды, подвалы. | м2 | [5 empty] | 57 | 145000
12 | Новоизмайловский пр. | 49. |  | полы | Ремонт, замена и восстановление участков полов (места общего пользования) | м2
13 | Новоизмайловский пр. | 49. |  |  | Ремонт и восстановление разрушенных участков тротуаров, проездов , дорожек | м2
14 | Новоизмайловский пр. | 49. |  |  | Ремонт приямков, входов в подвалы | шт
15 | Новоизмайловский пр. | 49. |  | ГВС, ХВС, ЦО, системы канализации | Ремонт трубопровода системы ГВС (горячего водоснабжения) | м.п.
16 | Новоизмайловский пр. | 49. |  | ГВС, ХВС, ЦО, системы канализации | Ремонт трубопровода системы ХВС (холодного водоснабжения) | м.п.
17 | Новоизмайловский пр. | 49. |  | ГВС, ХВС, ЦО, системы канализации | Ремонт трубопровода системы ЦО (теплоснабжения). Обеспечение технической готовности ИТП для установки УУТЭ | м.п.
18 | Новоизмайловский пр. | 49. |  | ГВС, ХВС, ЦО, системы канализации | Ремонт трубопровода системы канализации | м.п.
19 | Новоизмайловский пр. | 49. |  | Система теплоснабжения | Замена отопительных приборов | шт.
20 | Новоизмайловский пр. | 49. |  | ГВС, ХВС, ЦО, системы канализации | Замена и ремонт запорной арматуры систем ЦО,ГВС,ХВС (лестничные клетки, подвал, чердак) | шт.
21 | Новоизмайловский пр. | 49. |  | электрооборудова ние | Замена и ремонт электропроводки | м.п.
22 | Новоизмайловский пр. | 49. |  | электрооборудова ние | Замена и ремонт аппаратов защиты, замена установочной арматуры. Замена и установка автоматов, светильников с лампами, фотореле, плафонов, выключателей. | шт
23 | Новоизмайловский пр. | 49. |  | электрооборудова ние | Ремонт ГРЩ ВУ,ВРУ, ЭЩ. Групповые щитки на л/кл., вводные устройства, вводные распред. Устройства, электрические щиты. | шт.
24 | Новоизмайловский пр. | 49. |  | прочие | Аварийно-восстановительные работы | руб. | [6 empty] | 20500
25 | Новоизмайловский пр. | 49. |  | прочие | Прочие работы (ремонт вентиляционных и дымовых каналов) | руб.
26 | Новоизмайловский пр. | 49. |  | крыши | Антипирирование. Обработка деревянных конструкций противопожарными составами. | м2
27 | Новоизмайловский пр. | 49. |  | крыши | НТВР чердачных помещений, замена слуховых окон | шт
28 | Новоизмайловский пр. | 49. |  |  | Замена и ремонт внутридомовой системы вентиляции | п.м
29 | Новоизмайловский пр. | 49. |  |  | Ремонт мусоропроводов (шиберов) | шт
30 | Новоизмайловский пр. | 49. |  |  | Восстановление отделки стен, потолков технических помещений | м2
31 | Новоизмайловский пр. | 49. |  |  | Замена почтовых ящиков | шт
1 | Новоизмайловский пр. | 51 |  | крыши | Ремонт (локальный) кровли-жесткой | м2 |  |  |  | 3029 | 225721.08
2 | Новоизмайловский пр. | 51. |  | крыши | Ремонт (локальный) кровли -мягкой | м2
3 | Новоизмайловский пр. | 51. |  | крыши | Замена водосточных труб | шт.
4 | Новоизмайловский пр. | 51. |  | стены, фасады | Герметизация стыков стеновых панелей | м.п.
5 | Новоизмайловский пр. | 51. |  | стены, фасады | Ремонт и окраска фасада. | м2
6 | Новоизмайловский пр. | 51. |  | лестницы, лестничные клетки | Косметический ремонт л/клеток. Периодичность от 3до 5 лет. Работы выполняются в зависимости от износа. | м2
7 | Новоизмайловский пр. | 51. |  | фундаменты и подвальные помещения | Ремонт отмосток. Подготовка основания. Ямочный ремонт. Залитие бетоном. | м2
8 | Новоизмайловский пр. | 51. |  | проемы | Ремонт и замена дверей. Места общего пользования. Смена дверных приборов (петли, ручки, пружины, доводчики, шпингалеты). | шт.
9 | Новоизмайловский пр. | 51. |  | проемы | Ремонт металлических дверей, решеток (Подвал, чердак, выход на кровлю) | шт.
10 | Новоизмайловский пр. | 51. |  | проемы | Замена и восстановление оконных заполнений | шт. | [5 empty] | 5 | 3185
11 | Новоизмайловский пр. | 51. |  | проемы | Замена и восстановление оконных заполнений | шт.
12 | Новоизмайловский пр. | 51. |  | Балконы, лоджии, крыльца | Ремонт балконов, лестниц, козырьков над входом в подъезды, подвалы. | м2
13 | Новоизмайловский пр. | 51. |  | полы | Ремонт, замена и восстановление участков полов (места общего пользования) | м2
14 | Новоизмайловский пр. | 51. |  |  | Ремонт и восстановление разрушенных участков тротуаров, проездов , дорожек | м2
15 | Новоизмайловский пр. | 51. |  |  | Ремонт приямков, входов в подвалы | шт
16 | Новоизмайловский пр. | 51. |  | ГВС, ХВС, ЦО, системы канализации | Ремонт трубопровода системы ГВС (горячего водоснабжения) | м.п.
17 | Новоизмайловский пр. | 51. |  | ГВС, ХВС, ЦО, системы канализации | Ремонт трубопровода системы ХВС (холодного водоснабжения) | м.п.
18 | Новоизмайловский пр. | 51. |  | ГВС, ХВС, ЦО, системы канализации | Ремонт трубопровода системы ЦО (теплоснабжения). Обеспечение технической готовности ИТП для установки УУТЭ | м.п.
19 | Новоизмайловский пр. | 51. |  | ГВС, ХВС, ЦО, системы канализации | Ремонт трубопровода системы канализации | м.п.
20 | Новоизмайловский пр. | 51. |  | Система теплоснабжения | Замена отопительных приборов | шт.
21 | Новоизмайловский пр. | 51. |  | ГВС, ХВС, ЦО, системы канализации | Замена и ремонт запорной арматуры систем ЦО,ГВС,ХВС (лестничные клетки, подвал, чердак) | шт. | [5 empty] | 30 | 39780
22 | Новоизмайловский пр. | 51. |  | электрооборудова ние | Замена и ремонт электропроводки | м.п. | [5 empty] | 10 | 1200
23 | Новоизмайловский пр. | 51. |  | электрооборудова ние | Замена и ремонт аппаратов защиты, замена установочной арматуры. Замена и установка автоматов, светильников с лампами, фотореле, плафонов, выключателей. | шт
24 | Новоизмайловский пр. | 51. |  | электрооборудова ние | Ремонт ГРЩ ВУ,ВРУ, ЭЩ. Групповые щитки на л/кл., вводные устройства, вводные распред. Устройства, электрические щиты. | шт. | [5 empty] | 2 | 1752
25 | Новоизмайловский пр. | 51. |  | прочие | Аварийно-восстановительные работы | руб. | [6 empty] | 20500
26 | Новоизмайловский пр. | 51. |  | прочие | Прочие работы (ремонт вентиляционных и дымовых каналов) | руб.
27 | Новоизмайловский пр. | 51. |  | крыши | Антипирирование. Обработка деревянных конструкций противопожарными составами. | м2
28 | Новоизмайловский пр. | 51. |  | крыши | НТВР чердачных помещений, замена слуховых окон | шт
29 | Новоизмайловский пр. | 51. |  |  | Замена и ремонт внутридомовой системы вентиляции | п.м
30 | Новоизмайловский пр. | 51. |  |  | Ремонт мусоропроводов (шиберов) | шт
31 | Новоизмайловский пр. | 51. |  |  | Восстановление отделки стен, потолков технических помещений | м2
1 | Новоизмайловский пр. | 53. |  | крыши | Ремонт (локальный) кровли-жесткой | м2 |  |  |  | 4458 | 332210.16
2 | Новоизмайловский пр. | 53. |  | крыши | Ремонт (локальный) кровли -мягкой | м2
3 | Новоизмайловский пр. | 53. |  | крыши | Замена водосточных труб | шт.
4 | Новоизмайловский пр. | 53. |  | стены, фасады | Герметизация стыков стеновых панелей | м.п.
5 | Новоизмайловский пр. | 53. |  | стены, фасады | Ремонт и окраска фасада. | м2 | [5 empty] | 260 | 245440
6 | Новоизмайловский пр. | 53. |  | лестницы, лестничные клетки | Косметический ремонт л/клеток. Периодичность от 3до 5 лет. Работы выполняются в зависимости от износа. | м2
7 | Новоизмайловский пр. | 53. |  | фундаменты и подвальные помещения | Ремонт отмосток. Подготовка основания. Ямочный ремонт. Залитие бетоном. | м2
8 | Новоизмайловский пр. | 53. |  | проемы | Ремонт и замена дверей. Места общего пользования. Смена дверных приборов (петли, ручки, пружины, доводчики, шпингалеты). | шт. | [5 empty] | 2 | 320
9 | Новоизмайловский пр. | 53. |  | проемы | Ремонт металлических дверей, решеток (Подвал, чердак, выход на кровлю) | шт.
10 | Новоизмайловский пр. | 53. |  | проемы | Замена и восстановление оконных заполнений | шт.
11 | Новоизмайловский пр. | 53. |  | Балконы, лоджии, крыльца | Ремонт балконов, лестниц, козырьков над входом в подъезды, подвалы. | м2 | [5 empty] | 58 | 136402
12 | Новоизмайловский пр. | 53. |  | полы | Ремонт, замена и восстановление участков полов (места общего пользования) | м2
13 | Новоизмайловский пр. | 53. |  |  | Ремонт и восстановление разрушенных участков тротуаров, проездов , дорожек | м2
14 | Новоизмайловский пр. | 53. |  |  | Ремонт приямков, входов в подвалы | шт
15 | Новоизмайловский пр. | 53. |  | ГВС, ХВС, ЦО, системы канализации | Ремонт трубопровода системы ГВС (горячего водоснабжения) | м.п.
16 | Новоизмайловский пр. | 53. |  | ГВС, ХВС, ЦО, системы канализации | Ремонт трубопровода системы ХВС (холодного водоснабжения) | м.п.
17 | Новоизмайловский пр. | 53. |  | ГВС, ХВС, ЦО, системы канализации | Ремонт трубопровода системы ЦО (теплоснабжения). Обеспечение технической готовности ИТП для установки УУТЭ | м.п. | [5 empty] | 5 | 7100
18 | Новоизмайловский пр. | 53. |  | ГВС, ХВС, ЦО, системы канализации | Ремонт трубопровода системы канализации | м.п.
19 | Новоизмайловский пр. | 53. |  | Система теплоснабжения | Замена отопительных приборов | шт.
20 | Новоизмайловский пр. | 53. |  | ГВС, ХВС, ЦО, системы канализации | Замена и ремонт запорной арматуры систем ЦО,ГВС,ХВС (лестничные клетки, подвал, чердак) | шт. | [5 empty] | 30 | 39780
21 | Новоизмайловский пр. | 53. |  | электрооборудова ние | Замена и ремонт электропроводки | м.п.
22 | Новоизмайловский пр. | 53. |  | электрооборудова ние | Замена и ремонт аппаратов защиты, замена установочной арматуры. Замена и установка автоматов, светильников с лампами, фотореле, плафонов, выключателей. | шт
23 | Новоизмайловский пр. | 53. |  | электрооборудова ние | Ремонт ГРЩ ВУ,ВРУ, ЭЩ. Групповые щитки на л/кл., вводные устройства, вводные распред. Устройства, электрические щиты. | шт.
24 | Новоизмайловский пр. | 53. |  | прочие | Аварийно-восстановительные работы | руб. | [6 empty] | 20500
25 | Новоизмайловский пр. | 53. |  | прочие | Прочие работы (ремонт вентиляционных и дымовых каналов) | руб.
26 | Новоизмайловский пр. | 53. |  | крыши | Антипирирование. Обработка деревянных конструкций противопожарными составами. | м2
27 | Новоизмайловский пр. | 53. |  | крыши | НТВР чердачных помещений, замена слуховых окон | шт
28 | Новоизмайловский пр. | 53. |  |  | Замена и ремонт внутридомовой системы вентиляции | п.м
29 | Новоизмайловский пр. | 53. |  |  | Ремонт мусоропроводов (шиберов) | шт
30 | Новоизмайловский пр. | 53. |  |  | Восстановление отделки стен, потолков технических помещений | м2
1 | Новоизмайловский пр. | 55. |  | крыши | Ремонт (локальный) кровли-жесткой | м2 |  |  |  | 4489 | 334520.28
2 | Новоизмайловский пр. | 55. |  | крыши | Ремонт (локальный) кровли -мягкой | м2
3 | Новоизмайловский пр. | 55. |  | крыши | Замена водосточных труб | шт.
4 | Новоизмайловский пр. | 55. |  | стены, фасады | Герметизация стыков стеновых панелей | м.п.
5 | Новоизмайловский пр. | 55. |  | стены, фасады | Ремонт и окраска фасада. | м2 | [5 empty] | 260 | 245440
6 | Новоизмайловский пр. | 55. |  | лестницы, лестничные клетки | Косметический ремонт л/клеток. Периодичность от 3до 5 лет. Работы выполняются в зависимости от износа. | м2
7 | Новоизмайловский пр. | 55. |  | фундаменты и подвальные помещения | Ремонт отмосток. Подготовка основания. Ямочный ремонт. Залитие бетоном. | м2
8 | Новоизмайловский пр. | 55. |  | проемы | Ремонт и замена дверей. Места общего пользования. Смена дверных приборов (петли, ручки, пружины, доводчики, шпингалеты). | шт.
9 | Новоизмайловский пр. | 55. |  | проемы | Ремонт металлических дверей, решеток (Подвал, чердак, выход на кровлю) | шт.
10 | Новоизмайловский пр. | 55. |  | проемы | Замена и восстановление оконных заполнений | шт.
11 | Новоизмайловский пр. | 55. |  | Балконы, лоджии, крыльца | Ремонт балконов, лестниц, козырьков над входом в подъезды, подвалы. | м2
12 | Новоизмайловский пр. | 55. |  | полы | Ремонт, замена и восстановление участков полов (места общего пользования) | м2
13 | Новоизмайловский пр. | 55. |  |  | Ремонт и восстановление разрушенных участков тротуаров, проездов , дорожек | м2
14 | Новоизмайловский пр. | 55. |  |  | Ремонт приямков, входов в подвалы | шт
15 | Новоизмайловский пр. | 55. |  | ГВС, ХВС, ЦО, системы канализации | Ремонт трубопровода системы ГВС (горячего водоснабжения) | м.п.
16 | Новоизмайловский пр. | 55. |  | ГВС, ХВС, ЦО, системы канализации | Ремонт трубопровода системы ХВС (холодного водоснабжения) | м.п.
17 | Новоизмайловский пр. | 55. |  | ГВС, ХВС, ЦО, системы канализации | Ремонт трубопровода системы ЦО (теплоснабжения). Обеспечение технической готовности ИТП для установки УУТЭ | м.п.
18 | Новоизмайловский пр. | 55. |  | ГВС, ХВС, ЦО, системы канализации | Ремонт трубопровода системы канализации | м.п.
19 | Новоизмайловский пр. | 55. |  | Система теплоснабжения | Замена отопительных приборов | шт. | [5 empty] | 2 | 9590
20 | Новоизмайловский пр. | 55. |  | ГВС, ХВС, ЦО, системы канализации | Замена и ремонт запорной арматуры систем ЦО,ГВС,ХВС (лестничные клетки, подвал, чердак) | шт. | [5 empty] | 30 | 39780
21 | Новоизмайловский пр. | 55. |  | электрооборудова ние | Замена и ремонт электропроводки | м.п. | [5 empty] | 30 | 3700
22 | Новоизмайловский пр. | 55. |  | электрооборудова ние | Замена и ремонт аппаратов защиты, замена установочной арматуры. Замена и установка автоматов, светильников с лампами, фотореле, плафонов, выключателей. | шт
23 | Новоизмайловский пр. | 55. |  | электрооборудова ние | Ремонт ГРЩ ВУ,ВРУ, ЭЩ. Групповые щитки на л/кл., вводные устройства, вводные распред. Устройства, электрические щиты. | шт.
24 | Новоизмайловский пр. | 55. |  | прочие | Аварийно-восстановительные работы | руб. | [6 empty] | 20500
25 | Новоизмайловский пр. | 55. |  | прочие | Прочие работы (ремонт вентиляционных и дымовых каналов) | руб.
26 | Новоизмайловский пр. | 55. |  | крыши | Антипирирование. Обработка деревянных конструкций противопожарными составами. | м2
27 | Новоизмайловский пр. | 55. |  | крыши | НТВР чердачных помещений, замена слуховых окон | шт
28 | Новоизмайловский пр. | 55. |  |  | Замена и ремонт внутридомовой системы вентиляции | п.м
29 | Новоизмайловский пр. | 55. |  |  | Ремонт мусоропроводов (шиберов) | шт
30 | Новоизмайловский пр. | 55. |  |  | Восстановление отделки стен, потолков технических помещений | м2
1 | Новоизмайловский пр. | 57. | 1. | крыши | Ремонт (локальный) кровли-жесткой | м2 |  |  |  | 4477 | 333626.04
2 | Новоизмайловский пр. | 57. | 1. | крыши | Ремонт (локальный) кровли -мягкой | м2
3 | Новоизмайловский пр. | 57. | 1. | крыши | Замена водосточных труб | шт.
4 | Новоизмайловский пр. | 57. | 1. | стены, фасады | Герметизация стыков стеновых панелей | м.п.
5 | Новоизмайловский пр. | 57. | 1. | стены, фасады | Ремонт и окраска фасада. | м2 | [5 empty] | 100 | 66800
6 | Новоизмайловский пр. | 57. | 1. | лестницы, лестничные клетки | Косметический ремонт л/клеток. Периодичность от 3до 5 лет. Работы выполняются в зависимости от износа. | м2
7 | Новоизмайловский пр. | 57. | 1. | фундаменты и подвальные помещения | Ремонт отмосток. Подготовка основания. Ямочный ремонт. Залитие бетоном. | м2
8 | Новоизмайловский пр. | 57. | 1. | проемы | Ремонт и замена дверей. Места общего пользования. Смена дверных приборов (петли, ручки, пружины, доводчики, шпингалеты). | шт.
9 | Новоизмайловский пр. | 57. | 1. | проемы | Ремонт металлических дверей, решеток (Подвал, чердак, выход на кровлю) | шт.
10 | Новоизмайловский пр. | 57. | 1. | проемы | Замена и восстановление оконных заполнений | шт.
11 | Новоизмайловский пр. | 57. | 1. | Балконы, лоджии, крыльца | Ремонт балконов, лестниц, козырьков над входом в подъезды, подвалы. | м2
12 | Новоизмайловский пр. | 57. | 1. | полы | Ремонт, замена и восстановление участков полов (места общего пользования) | м2
13 | Новоизмайловский пр. | 57. | 1. |  | Ремонт и восстановление разрушенных участков тротуаров, проездов , дорожек | м2
14 | Новоизмайловский пр. | 57. | 1. |  | Ремонт приямков, входов в подвалы | шт
15 | Новоизмайловский пр. | 57. | 1. | ГВС, ХВС, ЦО, системы канализации | Ремонт трубопровода системы ГВС (горячего водоснабжения) | м.п.
16 | Новоизмайловский пр. | 57. | 1. | ГВС, ХВС, ЦО, системы канализации | Ремонт трубопровода системы ХВС (холодного водоснабжения) | м.п.
17 | Новоизмайловский пр. | 57. | 1. | ГВС, ХВС, ЦО, системы канализации | Ремонт трубопровода системы ЦО (теплоснабжения). Обеспечение технической готовности ИТП для установки УУТЭ | м.п.
18 | Новоизмайловский пр. | 57. | 1. | ГВС, ХВС, ЦО, системы канализации | Ремонт трубопровода системы канализации | м.п.
19 | Новоизмайловский пр. | 57. | 1. | Система теплоснабжения | Замена отопительных приборов | шт.
20 | Новоизмайловский пр. | 57. | 1. | ГВС, ХВС, ЦО, системы канализации | Замена и ремонт запорной арматуры систем ЦО,ГВС,ХВС (лестничные клетки, подвал, чердак) | шт.
21 | Новоизмайловский пр. | 57. | 1. | электрооборудова ние | Замена и ремонт электропроводки | м.п. | [5 empty] | 10 | 1200
22 | Новоизмайловский пр. | 57. | 1. | электрооборудова ние | Замена и ремонт аппаратов защиты, замена установочной арматуры. Замена и установка автоматов, светильников с лампами, фотореле, плафонов, выключателей. | шт
23 | Новоизмайловский пр. | 57. | 1. | электрооборудова ние | Ремонт ГРЩ ВУ,ВРУ, ЭЩ. Групповые щитки на л/кл., вводные устройства, вводные распред. Устройства, электрические щиты. | шт. | [5 empty] | 3 | 2580
24 | Новоизмайловский пр. | 57. | 1. | прочие | Аварийно-восстановительные работы | руб. | [6 empty] | 20500
25 | Новоизмайловский пр. | 57. | 1. | прочие | Прочие работы (ремонт вентиляционных и дымовых каналов) | руб.
26 | Новоизмайловский пр. | 57. | 1. | крыши | Антипирирование. Обработка деревянных конструкций противопожарными составами. | м2
27 | Новоизмайловский пр. | 57. | 1. | крыши | НТВР чердачных помещений, замена слуховых окон | шт
28 | Новоизмайловский пр. | 57. | 1. |  | Замена и ремонт внутридомовой системы вентиляции | п.м
29 | Новоизмайловский пр. | 57. | 1. |  | Ремонт мусоропроводов (шиберов) | шт
30 | Новоизмайловский пр. | 57. | 1. |  | Восстановление отделки стен, потолков технических помещений | м2
1 | Новоизмайловский пр. | 57. | 2. | крыши | Ремонт (локальный) кровли-жесткой | м2 |  |  |  | 4223 | 314697.96
2 | Новоизмайловский пр. | 57. | 2. | крыши | Ремонт (локальный) кровли -мягкой | м2
3 | Новоизмайловский пр. | 57. | 2. | крыши | Замена водосточных труб | шт.
4 | Новоизмайловский пр. | 57. | 2. | стены, фасады | Герметизация стыков стеновых панелей | м.п.
5 | Новоизмайловский пр. | 57. | 2. | стены, фасады | Ремонт и окраска фасада. | м2 | [5 empty] | 100 | 66800
6 | Новоизмайловский пр. | 57. | 2. | лестницы, лестничные клетки | Косметический ремонт л/клеток. Периодичность от 3до 5 лет. Работы выполняются в зависимости от износа. | м2
7 | Новоизмайловский пр. | 57. | 2. | фундаменты и подвальные помещения | Ремонт отмосток. Подготовка основания. Ямочный ремонт. Залитие бетоном. | м2
8 | Новоизмайловский пр. | 57. | 2. | проемы | Ремонт и замена дверей. Места общего пользования. Смена дверных приборов (петли, ручки, пружины, доводчики, шпингалеты). | шт.
9 | Новоизмайловский пр. | 57. | 2. | проемы | Ремонт металлических дверей, решеток (Подвал, чердак, выход на кровлю) | шт.
10 | Новоизмайловский пр. | 57. | 2. | проемы | Замена и восстановление оконных заполнений | шт.
11 | Новоизмайловский пр. | 57. | 2. | Балконы, лоджии, крыльца | Ремонт балконов, лестниц, козырьков над входом в подъезды, подвалы. | м2 | [5 empty] | 48 | 144262
12 | Новоизмайловский пр. | 57. | 2. | полы | Ремонт, замена и восстановление участков полов (места общего пользования) | м2
13 | Новоизмайловский пр. | 57. | 2. |  | Ремонт и восстановление разрушенных участков тротуаров, проездов , дорожек | м2
14 | Новоизмайловский пр. | 57. | 2. |  | Ремонт приямков, входов в подвалы | шт
15 | Новоизмайловский пр. | 57. | 2. | ГВС, ХВС, ЦО, системы канализации | Ремонт трубопровода системы ГВС (горячего водоснабжения) | м.п.
16 | Новоизмайловский пр. | 57. | 2. | ГВС, ХВС, ЦО, системы канализации | Ремонт трубопровода системы ХВС (холодного водоснабжения) | м.п.
17 | Новоизмайловский пр. | 57. | 2. | ГВС, ХВС, ЦО, системы канализации | Ремонт трубопровода системы ЦО (теплоснабжения). Обеспечение технической готовности ИТП для установки УУТЭ | м.п.
18 | Новоизмайловский пр. | 57. | 2. | ГВС, ХВС, ЦО, системы канализации | Ремонт трубопровода системы канализации | м.п.
19 | Новоизмайловский пр. | 57. | 2. | Система теплоснабжения | Замена отопительных приборов | шт. | [5 empty] | 2 | 9590
20 | Новоизмайловский пр. | 57. | 2. | ГВС, ХВС, ЦО, системы канализации | Замена и ремонт запорной арматуры систем ЦО,ГВС,ХВС (лестничные клетки, подвал, чердак) | шт. | [5 empty] | 30 | 39780
21 | Новоизмайловский пр. | 57. | 2. | электрооборудова ние | Замена и ремонт электропроводки | м.п.
22 | Новоизмайловский пр. | 57. | 2. | электрооборудова ние | Замена и ремонт аппаратов защиты, замена установочной арматуры. Замена и установка автоматов, светильников с лампами, фотореле, плафонов, выключателей. | шт
23 | Новоизмайловский пр. | 57. | 2. | электрооборудова ние | Ремонт ГРЩ ВУ,ВРУ, ЭЩ. Групповые щитки на л/кл., вводные устройства, вводные распред. Устройства, электрические щиты. | шт.
24 | Новоизмайловский пр. | 57. | 2. | прочие | Аварийно-восстановительные работы | руб. | [6 empty] | 20500
25 | Новоизмайловский пр. | 57. | 2. | прочие | Прочие работы (ремонт вентиляционных и дымовых каналов) | руб.
26 | Новоизмайловский пр. | 57. | 2. | крыши | Антипирирование. Обработка деревянных конструкций противопожарными составами. | м2
27 | Новоизмайловский пр. | 57. | 2. | крыши | НТВР чердачных помещений, замена слуховых окон | шт
28 | Новоизмайловский пр. | 57. | 2. |  | Замена и ремонт внутридомовой системы вентиляции | п.м
29 | Новоизмайловский пр. | 57. | 2. |  | Ремонт мусоропроводов (шиберов) | шт
30 | Новоизмайловский пр. | 57. | 2. |  | Восстановление отделки стен, потолков технических помещений | м2
1 | Новоизмайловский пр. | 63. |  | крыши | Ремонт (локальный) кровли-жесткой | м2 |  |  |  | 4458 | 332210.16
2 | Новоизмайловский пр. | 63. |  | крыши | Ремонт (локальный) кровли -мягкой | м2
3 | Новоизмайловский пр. | 63. |  | крыши | Замена водосточных труб | шт.
4 | Новоизмайловский пр. | 63. |  | стены, фасады | Герметизация стыков стеновых панелей | м.п.
5 | Новоизмайловский пр. | 63. |  | стены, фасады | Ремонт и окраска фасада. | м2 | [5 empty] | 260 | 245440
6 | Новоизмайловский пр. | 63. |  | лестницы, лестничные клетки | Косметический ремонт л/клеток. Периодичность от 3до 5 лет. Работы выполняются в зависимости от износа. | м2
7 | Новоизмайловский пр. | 63. |  | фундаменты и подвальные помещения | Ремонт отмосток. Подготовка основания. Ямочный ремонт. Залитие бетоном. | м2
8 | Новоизмайловский пр. | 63. |  | проемы | Ремонт и замена дверей. Места общего пользования. Смена дверных приборов (петли, ручки, пружины, доводчики, шпингалеты). | шт.
9 | Новоизмайловский пр. | 63. |  | проемы | Ремонт металлических дверей, решеток (Подвал, чердак, выход на кровлю) | шт. | [5 empty] | 1 | 31000
10 | Новоизмайловский пр. | 63. |  | проемы | Замена и восстановление оконных заполнений | шт.
11 | Новоизмайловский пр. | 63. |  | Балконы, лоджии, крыльца | Ремонт балконов, лестниц, козырьков над входом в подъезды, подвалы. | м2 | [5 empty] | 26 | 75759
12 | Новоизмайловский пр. | 63. |  | полы | Ремонт, замена и восстановление участков полов (места общего пользования) | м2
13 | Новоизмайловский пр. | 63. |  |  | Ремонт и восстановление разрушенных участков тротуаров, проездов , дорожек | м2
14 | Новоизмайловский пр. | 63. |  |  | Ремонт приямков, входов в подвалы | шт
15 | Новоизмайловский пр. | 63. |  | ГВС, ХВС, ЦО, системы канализации | Ремонт трубопровода системы ГВС (горячего водоснабжения) | м.п.
16 | Новоизмайловский пр. | 63. |  | ГВС, ХВС, ЦО, системы канализации | Ремонт трубопровода системы ХВС (холодного водоснабжения) | м.п.
17 | Новоизмайловский пр. | 63. |  | ГВС, ХВС, ЦО, системы канализации | Ремонт трубопровода системы ЦО (теплоснабжения). Обеспечение технической готовности ИТП для установки УУТЭ | м.п.
18 | Новоизмайловский пр. | 63. |  | ГВС, ХВС, ЦО, системы канализации | Ремонт трубопровода системы канализации | м.п.
19 | Новоизмайловский пр. | 63. |  | Система теплоснабжения | Замена отопительных приборов | шт.
20 | Новоизмайловский пр. | 63. |  | ГВС, ХВС, ЦО, системы канализации | Замена и ремонт запорной арматуры систем ЦО,ГВС,ХВС (лестничные клетки, подвал, чердак) | шт.
21 | Новоизмайловский пр. | 63. |  | электрооборудова ние | Замена и ремонт электропроводки | м.п.
22 | Новоизмайловский пр. | 63. |  | электрооборудова ние | Замена и ремонт аппаратов защиты, замена установочной арматуры. Замена и установка автоматов, светильников с лампами, фотореле, плафонов, выключателей. | шт
23 | Новоизмайловский пр. | 63. |  | электрооборудова ние | Ремонт ГРЩ ВУ,ВРУ, ЭЩ. Групповые щитки на л/кл., вводные устройства, вводные распред. Устройства, электрические щиты. | шт.
24 | Новоизмайловский пр. | 63. |  | прочие | Аварийно-восстановительные работы | руб. | [6 empty] | 20500
25 | Новоизмайловский пр. | 63. |  | прочие | Прочие работы (ремонт вентиляционных и дымовых каналов) | руб.
26 | Новоизмайловский пр. | 63. |  | крыши | Антипирирование. Обработка деревянных конструкций противопожарными составами. | м2
27 | Новоизмайловский пр. | 63. |  | крыши | НТВР чердачных помещений, замена слуховых окон | шт
28 | Новоизмайловский пр. | 63. |  |  | Замена и ремонт внутридомовой системы вентиляции | п.м
29 | Новоизмайловский пр. | 63. |  |  | Ремонт мусоропроводов (шиберов) | шт
30 | Новоизмайловский пр. | 63. |  |  | Восстановление отделки стен, потолков технических помещений | м2
1 | Новоизмайловский пр. | 67. |  | крыши | Ремонт (локальный) кровли-жесткой | м2 |  |  |  | 4479 | 333775.08
2 | Новоизмайловский пр. | 67. |  | крыши | Ремонт (локальный) кровли -мягкой | м2
3 | Новоизмайловский пр. | 67. |  | крыши | Замена водосточных труб | шт.
4 | Новоизмайловский пр. | 67. |  | стены, фасады | Герметизация стыков стеновых панелей | м.п.
5 | Новоизмайловский пр. | 67. |  | стены, фасады | Ремонт и окраска фасада. | м2 | [5 empty] | 260 | 245440
6 | Новоизмайловский пр. | 67. |  | лестницы, лестничные клетки | Косметический ремонт л/клеток. Периодичность от 3до 5 лет. Работы выполняются в зависимости от износа. | м2
7 | Новоизмайловский пр. | 67. |  | фундаменты и подвальные помещения | Ремонт отмосток. Подготовка основания. Ямочный ремонт. Залитие бетоном. | м2 | [5 empty] | 87 | 97285
8 | Новоизмайловский пр. | 67. |  | проемы | Ремонт и замена дверей. Места общего пользования. Смена дверных приборов (петли, ручки, пружины, доводчики, шпингалеты). | шт. | [5 empty] | 2 | 398
9 | Новоизмайловский пр. | 67. |  | проемы | Ремонт металлических дверей, решеток (Подвал, чердак, выход на кровлю) | шт.
10 | Новоизмайловский пр. | 67. |  | проемы | Замена и восстановление оконных заполнений | шт.
11 | Новоизмайловский пр. | 67. |  | Балконы, лоджии, крыльца | Ремонт балконов, лестниц, козырьков над входом в подъезды, подвалы. | м2 | [5 empty] | 57 | 131762
12 | Новоизмайловский пр. | 67. |  | полы | Ремонт, замена и восстановление участков полов (места общего пользования) | м2
13 | Новоизмайловский пр. | 67. |  |  | Ремонт и восстановление разрушенных участков тротуаров, проездов , дорожек | м2
14 | Новоизмайловский пр. | 67. |  |  | Ремонт приямков, входов в подвалы | шт
15 | Новоизмайловский пр. | 67. |  | ГВС, ХВС, ЦО, системы канализации | Ремонт трубопровода системы ГВС (горячего водоснабжения) | м.п.
16 | Новоизмайловский пр. | 67. |  | ГВС, ХВС, ЦО, системы канализации | Ремонт трубопровода системы ХВС (холодного водоснабжения) | м.п. | [5 empty] | 5 | 6035
17 | Новоизмайловский пр. | 67. |  | ГВС, ХВС, ЦО, системы канализации | Ремонт трубопровода системы ЦО (теплоснабжения). Обеспечение технической готовности ИТП для установки УУТЭ | м.п.
18 | Новоизмайловский пр. | 67. |  | ГВС, ХВС, ЦО, системы канализации | Ремонт трубопровода системы канализации | м.п.
19 | Новоизмайловский пр. | 67. |  | Система теплоснабжения | Замена отопительных приборов | шт. | [5 empty] | 5 | 23975
20 | Новоизмайловский пр. | 67. |  | ГВС, ХВС, ЦО, системы канализации | Замена и ремонт запорной арматуры систем ЦО,ГВС,ХВС (лестничные клетки, подвал, чердак) | шт. | [5 empty] | 30 | 39780
21 | Новоизмайловский пр. | 67. |  | электрооборудова ние | Замена и ремонт электропроводки | м.п.
22 | Новоизмайловский пр. | 67. |  | электрооборудова ние | Замена и ремонт аппаратов защиты, замена установочной арматуры. Замена и установка автоматов, светильников с лампами, фотореле, плафонов, выключателей. | шт
23 | Новоизмайловский пр. | 67. |  | электрооборудова ние | Ремонт ГРЩ ВУ,ВРУ, ЭЩ. Групповые щитки на л/кл., вводные устройства, вводные распред. Устройства, электрические щиты. | шт. | [5 empty] | 2 | 1752
24 | Новоизмайловский пр. | 67. |  | прочие | Аварийно-восстановительные работы | руб.
25 | Новоизмайловский пр. | 67. |  | прочие | Прочие работы (ремонт вентиляционных и дымовых каналов) | руб.
26 | Новоизмайловский пр. | 67. |  | крыши | Антипирирование. Обработка деревянных конструкций противопожарными составами. | м2
27 | Новоизмайловский пр. | 67. |  | крыши | НТВР чердачных помещений, замена слуховых окон | шт
28 | Новоизмайловский пр. | 67. |  |  | Замена и ремонт внутридомовой системы вентиляции | п.м
29 | Новоизмайловский пр. | 67. |  |  | Ремонт мусоропроводов (шиберов) | шт
30 | Новоизмайловский пр. | 67. |  |  | Восстановление отделки стен, потолков технических помещений | м2
1 | Новоизмайловский пр. | 71. |  | крыши | Ремонт (локальный) кровли-жесткой | м2 |  |  |  | 4499 | 335265.48
2 | Новоизмайловский пр. | 71. |  | крыши | Ремонт (локальный) кровли -мягкой | м2 | [5 empty] | 100 | 32500
3 | Новоизмайловский пр. | 71. |  | крыши | Замена водосточных труб | шт.
4 | Новоизмайловский пр. | 71. |  | стены, фасады | Герметизация стыков стеновых панелей | м.п.
5 | Новоизмайловский пр. | 71. |  | стены, фасады | Ремонт и окраска фасада. | м2 | [5 empty] | 10 | 9440
6 | Новоизмайловский пр. | 71. |  | лестницы, лестничные клетки | Косметический ремонт л/клеток. Периодичность от 3до 5 лет. Работы выполняются в зависимости от износа. | м2 | [5 empty] | п.4,5 | 203456
7 | Новоизмайловский пр. | 71. |  | фундаменты и подвальные помещения | Ремонт отмосток. Подготовка основания. Ямочный ремонт. Залитие бетоном. | м2
8 | Новоизмайловский пр. | 71. |  | проемы | Ремонт и замена дверей. Места общего пользования. Смена дверных приборов (петли, ручки, пружины, доводчики, шпингалеты). | шт. | [5 empty] | 2 | 398
9 | Новоизмайловский пр. | 71. |  | проемы | Ремонт металлических дверей, решеток (Подвал, чердак, выход на кровлю) | шт.
10 | Новоизмайловский пр. | 71. |  | проемы | Замена и восстановление оконных заполнений | шт.
11 | Новоизмайловский пр. | 71. |  | Балконы, лоджии, крыльца | Ремонт балконов, лестниц, козырьков над входом в подъезды, подвалы. | м2
12 | Новоизмайловский пр. | 71. |  | полы | Ремонт, замена и восстановление участков полов (места общего пользования) | м2
13 | Новоизмайловский пр. | 71. |  |  | Ремонт и восстановление разрушенных участков тротуаров, проездов , дорожек | м2
14 | Новоизмайловский пр. | 71. |  |  | Ремонт приямков, входов в подвалы | шт
15 | Новоизмайловский пр. | 71. |  | ГВС, ХВС, ЦО, системы канализации | Ремонт трубопровода системы ГВС (горячего водоснабжения) | м.п.
16 | Новоизмайловский пр. | 71. |  | ГВС, ХВС, ЦО, системы канализации | Ремонт трубопровода системы ХВС (холодного водоснабжения) | м.п.
17 | Новоизмайловский пр. | 71. |  | ГВС, ХВС, ЦО, системы канализации | Ремонт трубопровода системы ЦО (теплоснабжения). Обеспечение технической готовности ИТП для установки УУТЭ | м.п. | [5 empty] | 5 | 7100
18 | Новоизмайловский пр. | 71. |  | ГВС, ХВС, ЦО, системы канализации | Ремонт трубопровода системы канализации | м.п.
19 | Новоизмайловский пр. | 71. |  | Система теплоснабжения | Замена отопительных приборов | шт. | [5 empty] | 2 | 9590
20 | Новоизмайловский пр. | 71. |  | ГВС, ХВС, ЦО, системы канализации | Замена и ремонт запорной арматуры систем ЦО,ГВС,ХВС (лестничные клетки, подвал, чердак) | шт. | [5 empty] | 30 | 39780
21 | Новоизмайловский пр. | 71. |  | электрооборудова ние | Замена и ремонт электропроводки | м.п. | [5 empty] | 30 | 3700
22 | Новоизмайловский пр. | 71. |  | электрооборудова ние | Замена и ремонт аппаратов защиты, замена установочной арматуры. Замена и установка автоматов, светильников с лампами, фотореле, плафонов, выключателей. | шт | [5 empty] | 14 | 14938
23 | Новоизмайловский пр. | 71. |  | электрооборудова ние | Ремонт ГРЩ ВУ,ВРУ, ЭЩ. Групповые щитки на л/кл., вводные устройства, вводные распред. Устройства, электрические щиты. | шт. | [5 empty] | 2 | 1752
24 | Новоизмайловский пр. | 71. |  | прочие | Аварийно-восстановительные работы | руб. | [6 empty] | 20500
25 | Новоизмайловский пр. | 71. |  | прочие | Прочие работы (ремонт вентиляционных и дымовых каналов) | руб.
26 | Новоизмайловский пр. | 71. |  | крыши | Антипирирование. Обработка деревянных конструкций противопожарными составами. | м2
27 | Новоизмайловский пр. | 71. |  | крыши | НТВР чердачных помещений, замена слуховых окон | шт
28 | Новоизмайловский пр. | 71. |  |  | Замена и ремонт внутридомовой системы вентиляции | п.м
29 | Новоизмайловский пр. | 71. |  |  | Ремонт мусоропроводов (шиберов) | шт
30 | Новоизмайловский пр. | 71. |  |  | Восстановление отделки стен, потолков технических помещений | м2
1 | Новоизмайловский пр. | 73. |  | крыши | Ремонт (локальный) кровли-жесткой | м2 |  |  |  | 4472 | 333253.44
2 | Новоизмайловский пр. | 73. |  | крыши | Ремонт (локальный) кровли -мягкой | м2
3 | Новоизмайловский пр. | 73. |  | крыши | Замена водосточных труб | шт.
4 | Новоизмайловский пр. | 73. |  | стены, фасады | Герметизация стыков стеновых панелей | м.п.
5 | Новоизмайловский пр. | 73. |  | стены, фасады | Ремонт и окраска фасада. | м2 | [5 empty] | 15 | 14160
6 | Новоизмайловский пр. | 73. |  | лестницы, лестничные клетки | Косметический ремонт л/клеток. Периодичность от 3до 5 лет. Работы выполняются в зависимости от износа. | м2
7 | Новоизмайловский пр. | 73. |  | фундаменты и подвальные помещения | Ремонт отмосток. Подготовка основания. Ямочный ремонт. Залитие бетоном. | м2
8 | Новоизмайловский пр. | 73. |  | проемы | Ремонт и замена дверей. Места общего пользования. Смена дверных приборов (петли, ручки, пружины, доводчики, шпингалеты). | шт. | [5 empty] | 2 | 398
9 | Новоизмайловский пр. | 73. |  | проемы | Ремонт металлических дверей, решеток (Подвал, чердак, выход на кровлю) | шт.
10 | Новоизмайловский пр. | 73. |  | проемы | Замена и восстановление оконных заполнений | шт.
11 | Новоизмайловский пр. | 73. |  | Балконы, лоджии, крыльца | Ремонт балконов, лестниц, козырьков над входом в подъезды, подвалы. | м2 | [5 empty] | 60 | 160412
12 | Новоизмайловский пр. | 73. |  | полы | Ремонт, замена и восстановление участков полов (места общего пользования) | м2
13 | Новоизмайловский пр. | 73. |  |  | Ремонт и восстановление разрушенных участков тротуаров, проездов , дорожек | м2
14 | Новоизмайловский пр. | 73. |  |  | Ремонт приямков, входов в подвалы | шт
15 | Новоизмайловский пр. | 73. |  | ГВС, ХВС, ЦО, системы канализации | Ремонт трубопровода системы ГВС (горячего водоснабжения) | м.п.
16 | Новоизмайловский пр. | 73. |  | ГВС, ХВС, ЦО, системы канализации | Ремонт трубопровода системы ХВС (холодного водоснабжения) | м.п.
17 | Новоизмайловский пр. | 73. |  | ГВС, ХВС, ЦО, системы канализации | Ремонт трубопровода системы ЦО (теплоснабжения). Обеспечение технической готовности ИТП для установки УУТЭ | м.п.
18 | Новоизмайловский пр. | 73. |  | ГВС, ХВС, ЦО, системы канализации | Ремонт трубопровода системы канализации | м.п.
19 | Новоизмайловский пр. | 73. |  | Система теплоснабжения | Замена отопительных приборов | шт.
20 | Новоизмайловский пр. | 73. |  | ГВС, ХВС, ЦО, системы канализации | Замена и ремонт запорной арматуры систем ЦО,ГВС,ХВС (лестничные клетки, подвал, чердак) | шт.
21 | Новоизмайловский пр. | 73. |  | электрооборудова ние | Замена и ремонт электропроводки | м.п.
22 | Новоизмайловский пр. | 73. |  | электрооборудова ние | Замена и ремонт аппаратов защиты, замена установочной арматуры. Замена и установка автоматов, светильников с лампами, фотореле, плафонов, выключателей. | шт
23 | Новоизмайловский пр. | 73. |  | электрооборудова ние | Ремонт ГРЩ ВУ,ВРУ, ЭЩ. Групповые щитки на л/кл., вводные устройства, вводные распред. Устройства, электрические щиты. | шт.
24 | Новоизмайловский пр. | 73. |  | прочие | Аварийно-восстановительные работы | руб. | [6 empty] | 20500
25 | Новоизмайловский пр. | 73. |  | прочие | Прочие работы (ремонт вентиляционных и дымовых каналов) | руб.
26 | Новоизмайловский пр. | 73. |  | крыши | Антипирирование. Обработка деревянных конструкций противопожарными составами. | м2
27 | Новоизмайловский пр. | 73. |  | крыши | НТВР чердачных помещений, замена слуховых окон | шт
28 | Новоизмайловский пр. | 73. |  |  | Замена и ремонт внутридомовой системы вентиляции | п.м
29 | Новоизмайловский пр. | 73. |  |  | Ремонт мусоропроводов (шиберов) | шт
30 | Новоизмайловский пр. | 73. |  |  | Восстановление отделки стен, потолков технических помещений | м2
1 | Новоизмайловский пр. | 75. |  | крыши | Ремонт (локальный) кровли-жесткой | м2 |  |  |  | 4464 | 332657.28
2 | Новоизмайловский пр. | 75. |  | крыши | Ремонт (локальный) кровли -мягкой | м2
3 | Новоизмайловский пр. | 75. |  | крыши | Замена водосточных труб | шт.
4 | Новоизмайловский пр. | 75. |  | стены, фасады | Герметизация стыков стеновых панелей | м.п.
5 | Новоизмайловский пр. | 75. |  | стены, фасады | Ремонт и окраска фасада. | м2 | [5 empty] | 10 | 9440
6 | Новоизмайловский пр. | 75. |  | лестницы, лестничные клетки | Косметический ремонт л/клеток. Периодичность от 3до 5 лет. Работы выполняются в зависимости от износа. | м2 | [5 empty] | п.4 | 110000
7 | Новоизмайловский пр. | 75. |  | фундаменты и подвальные помещения | Ремонт отмосток. Подготовка основания. Ямочный ремонт. Залитие бетоном. | м2
8 | Новоизмайловский пр. | 75. |  | проемы | Ремонт и замена дверей. Места общего пользования. Смена дверных приборов (петли, ручки, пружины, доводчики, шпингалеты). | шт.
9 | Новоизмайловский пр. | 75. |  | проемы | Ремонт металлических дверей, решеток (Подвал, чердак, выход на кровлю) | шт.
10 | Новоизмайловский пр. | 75. |  | проемы | Замена и восстановление оконных заполнений | шт.
11 | Новоизмайловский пр. | 75. |  | Балконы, лоджии, крыльца | Ремонт балконов, лестниц, козырьков над входом в подъезды, подвалы. | м2 | [5 empty] | 32 | 105000
12 | Новоизмайловский пр. | 75. |  | полы | Ремонт, замена и восстановление участков полов (места общего пользования) | м2
13 | Новоизмайловский пр. | 75. |  |  | Ремонт и восстановление разрушенных участков тротуаров, проездов , дорожек | м2
14 | Новоизмайловский пр. | 75. |  |  | Ремонт приямков, входов в подвалы | шт
15 | Новоизмайловский пр. | 75. |  | ГВС, ХВС, ЦО, системы канализации | Ремонт трубопровода системы ГВС (горячего водоснабжения) | м.п.
16 | Новоизмайловский пр. | 75. |  | ГВС, ХВС, ЦО, системы канализации | Ремонт трубопровода системы ХВС (холодного водоснабжения) | м.п.
17 | Новоизмайловский пр. | 75. |  | ГВС, ХВС, ЦО, системы канализации | Ремонт трубопровода системы ЦО (теплоснабжения). Обеспечение технической готовности ИТП для установки УУТЭ | м.п.
18 | Новоизмайловский пр. | 75. |  | ГВС, ХВС, ЦО, системы канализации | Ремонт трубопровода системы канализации | м.п.
19 | Новоизмайловский пр. | 75. |  | Система теплоснабжения | Замена отопительных приборов | шт. | [5 empty] | 2 | 9590
20 | Новоизмайловский пр. | 75. |  | ГВС, ХВС, ЦО, системы канализации | Замена и ремонт запорной арматуры систем ЦО,ГВС,ХВС (лестничные клетки, подвал, чердак) | шт. | [5 empty] | 30 | 39780
21 | Новоизмайловский пр. | 75. |  | электрооборудова ние | Замена и ремонт электропроводки | м.п. | [5 empty] | 30 | 3700
22 | Новоизмайловский пр. | 75. |  | электрооборудова ние | Замена и ремонт аппаратов защиты, замена установочной арматуры. Замена и установка автоматов, светильников с лампами, фотореле, плафонов, выключателей. | шт
23 | Новоизмайловский пр. | 75. |  | электрооборудова ние | Ремонт ГРЩ ВУ,ВРУ, ЭЩ. Групповые щитки на л/кл., вводные устройства, вводные распред. Устройства, электрические щиты. | шт.
24 | Новоизмайловский пр. | 75. |  | прочие | Аварийно-восстановительные работы | руб. | [6 empty] | 20500
25 | Новоизмайловский пр. | 75. |  | прочие | Прочие работы (ремонт вентиляционных и дымовых каналов) | руб.
26 | Новоизмайловский пр. | 75. |  | крыши | Антипирирование. Обработка деревянных конструкций противопожарными составами. | м2
27 | Новоизмайловский пр. | 75. |  | крыши | НТВР чердачных помещений, замена слуховых окон | шт
28 | Новоизмайловский пр. | 75. |  |  | Замена и ремонт внутридомовой системы вентиляции | п.м
29 | Новоизмайловский пр. | 75. |  |  | Ремонт мусоропроводов (шиберов) | шт
30 | Новоизмайловский пр. | 75. |  |  | Восстановление отделки стен, потолков технических помещений | м2
1 | Новоизмайловский пр. | 79. |  | крыши | Ремонт (локальный) кровли-жесткой | м2 |  |  |  | 4458 | 332210.16
2 | Новоизмайловский пр. | 79. |  | крыши | Ремонт (локальный) кровли -мягкой | м2
3 | Новоизмайловский пр. | 79. |  | крыши | Замена водосточных труб | шт.
4 | Новоизмайловский пр. | 79. |  | стены, фасады | Герметизация стыков стеновых панелей | м.п.
5 | Новоизмайловский пр. | 79. |  | стены, фасады | Ремонт и окраска фасада. | м2
6 | Новоизмайловский пр. | 79. |  | лестницы, лестничные клетки | Косметический ремонт л/клеток. Периодичность от 3до 5 лет. Работы выполняются в зависимости от износа. | м2
7 | Новоизмайловский пр. | 79. |  | фундаменты и подвальные помещения | Ремонт отмосток. Подготовка основания. Ямочный ремонт. Залитие бетоном. | м2 | [5 empty] | 20 | 33600
8 | Новоизмайловский пр. | 79. |  | проемы | Ремонт и замена дверей. Места общего пользования. Смена дверных приборов (петли, ручки, пружины, доводчики, шпингалеты). | шт.
9 | Новоизмайловский пр. | 79. |  | проемы | Ремонт металлических дверей, решеток (Подвал, чердак, выход на кровлю) | шт.
10 | Новоизмайловский пр. | 79. |  | проемы | Замена и восстановление оконных заполнений | шт.
11 | Новоизмайловский пр. | 79. |  | Балконы, лоджии, крыльца | Ремонт балконов, лестниц, козырьков над входом в подъезды, подвалы. | м2
12 | Новоизмайловский пр. | 79. |  | полы | Ремонт, замена и восстановление участков полов (места общего пользования) | м2
13 | Новоизмайловский пр. | 79. |  |  | Ремонт и восстановление разрушенных участков тротуаров, проездов , дорожек | м2
14 | Новоизмайловский пр. | 79. |  |  | Ремонт приямков, входов в подвалы | шт
15 | Новоизмайловский пр. | 79. |  | ГВС, ХВС, ЦО, системы канализации | Ремонт трубопровода системы ГВС (горячего водоснабжения) | м.п.
16 | Новоизмайловский пр. | 79. |  | ГВС, ХВС, ЦО, системы канализации | Ремонт трубопровода системы ХВС (холодного водоснабжения) | м.п.
17 | Новоизмайловский пр. | 79. |  | ГВС, ХВС, ЦО, системы канализации | Ремонт трубопровода системы ЦО (теплоснабжения). Обеспечение технической готовности ИТП для установки УУТЭ | м.п.
18 | Новоизмайловский пр. | 79. |  | ГВС, ХВС, ЦО, системы канализации | Ремонт трубопровода системы канализации | м.п.
19 | Новоизмайловский пр. | 79. |  | Система теплоснабжения | Замена отопительных приборов | шт. | [5 empty] | 2 | 9590
20 | Новоизмайловский пр. | 79. |  | ГВС, ХВС, ЦО, системы канализации | Замена и ремонт запорной арматуры систем ЦО,ГВС,ХВС (лестничные клетки, подвал, чердак) | шт. | [5 empty] | 30 | 39780
21 | Новоизмайловский пр. | 79. |  | электрооборудова ние | Замена и ремонт электропроводки | м.п. | [5 empty] | 30 | 3700
22 | Новоизмайловский пр. | 79. |  | электрооборудова ние | Замена и ремонт аппаратов защиты, замена установочной арматуры. Замена и установка автоматов, светильников с лампами, фотореле, плафонов, выключателей. | шт
23 | Новоизмайловский пр. | 79. |  | электрооборудова ние | Ремонт ГРЩ ВУ,ВРУ, ЭЩ. Групповые щитки на л/кл., вводные устройства, вводные распред. Устройства, электрические щиты. | шт.
24 | Новоизмайловский пр. | 79. |  | прочие | Аварийно-восстановительные работы | руб. | [6 empty] | 20500
25 | Новоизмайловский пр. | 79. |  | прочие | Прочие работы (ремонт вентиляционных и дымовых каналов) | руб.
26 | Новоизмайловский пр. | 79. |  | крыши | Антипирирование. Обработка деревянных конструкций противопожарными составами. | м2
27 | Новоизмайловский пр. | 79. |  | крыши | НТВР чердачных помещений, замена слуховых окон | шт
28 | Новоизмайловский пр. | 79. |  |  | Замена и ремонт внутридомовой системы вентиляции | п.м
29 | Новоизмайловский пр. | 79. |  |  | Ремонт мусоропроводов (шиберов) | шт
30 | Новоизмайловский пр. | 79. |  |  | Восстановление отделки стен, потолков технических помещений | м2
1 | Новоизмайловский пр. | 81. |  | крыши | Ремонт (локальный) кровли-жесткой | м2 |  |  |  | 4487 | 334371.24
2 | Новоизмайловский пр. | 81. |  | крыши | Ремонт (локальный) кровли -мягкой | м2
3 | Новоизмайловский пр. | 81. |  | крыши | Замена водосточных труб | шт.
4 | Новоизмайловский пр. | 81. |  | стены, фасады | Герметизация стыков стеновых панелей | м.п.
5 | Новоизмайловский пр. | 81. |  | стены, фасады | Ремонт и окраска фасада. | м2
6 | Новоизмайловский пр. | 81. |  | лестницы, лестничные клетки | Косметический ремонт л/клеток. Периодичность от 3до 5 лет. Работы выполняются в зависимости от износа. | м2
7 | Новоизмайловский пр. | 81. |  | фундаменты и подвальные помещения | Ремонт отмосток. Подготовка основания. Ямочный ремонт. Залитие бетоном. | м2
8 | Новоизмайловский пр. | 81. |  | проемы | Ремонт и замена дверей. Места общего пользования. Смена дверных приборов (петли, ручки, пружины, доводчики, шпингалеты). | шт.
9 | Новоизмайловский пр. | 81. |  | проемы | Ремонт металлических дверей, решеток (Подвал, чердак, выход на кровлю) | шт.
10 | Новоизмайловский пр. | 81. |  | проемы | Замена и восстановление оконных заполнений | шт.
11 | Новоизмайловский пр. | 81. |  | Балконы, лоджии, крыльца | Ремонт балконов, лестниц, козырьков над входом в подъезды, подвалы. | м2
12 | Новоизмайловский пр. | 81. |  | полы | Ремонт, замена и восстановление участков полов (места общего пользования) | м2
13 | Новоизмайловский пр. | 81. |  |  | Ремонт и восстановление разрушенных участков тротуаров, проездов , дорожек | м2
14 | Новоизмайловский пр. | 81. |  |  | Ремонт приямков, входов в подвалы | шт
15 | Новоизмайловский пр. | 81. |  | ГВС, ХВС, ЦО, системы канализации | Ремонт трубопровода системы ГВС (горячего водоснабжения) | м.п.
16 | Новоизмайловский пр. | 81. |  | ГВС, ХВС, ЦО, системы канализации | Ремонт трубопровода системы ХВС (холодного водоснабжения) | м.п.
17 | Новоизмайловский пр. | 81. |  | ГВС, ХВС, ЦО, системы канализации | Ремонт трубопровода системы ЦО (теплоснабжения). Обеспечение технической готовности ИТП для установки УУТЭ | м.п.
18 | Новоизмайловский пр. | 81. |  | ГВС, ХВС, ЦО, системы канализации | Ремонт трубопровода системы канализации | м.п.
19 | Новоизмайловский пр. | 81. |  | Система теплоснабжения | Замена отопительных приборов | шт.
20 | Новоизмайловский пр. | 81. |  | ГВС, ХВС, ЦО, системы канализации | Замена и ремонт запорной арматуры систем ЦО,ГВС,ХВС (лестничные клетки, подвал, чердак) | шт.
21 | Новоизмайловский пр. | 81. |  | электрооборудова ние | Замена и ремонт электропроводки | м.п.
22 | Новоизмайловский пр. | 81. |  | электрооборудова ние | Замена и ремонт аппаратов защиты, замена установочной арматуры. Замена и установка автоматов, светильников с лампами, фотореле, плафонов, выключателей. | шт
23 | Новоизмайловский пр. | 81. |  | электрооборудова ние | Ремонт ГРЩ ВУ,ВРУ, ЭЩ. Групповые щитки на л/кл., вводные устройства, вводные распред. Устройства, электрические щиты. | шт. | [5 empty] | 3 | 2580
24 | Новоизмайловский пр. | 81. |  | прочие | Аварийно-восстановительные работы | руб. | [6 empty] | 20500
25 | Новоизмайловский пр. | 81. |  | прочие | Прочие работы (ремонт вентиляционных и дымовых каналов) | руб.
26 | Новоизмайловский пр. | 81. |  | крыши | Антипирирование. Обработка деревянных конструкций противопожарными составами. | м2
27 | Новоизмайловский пр. | 81. |  | крыши | НТВР чердачных помещений, замена слуховых окон | шт
28 | Новоизмайловский пр. | 81. |  |  | Замена и ремонт внутридомовой системы вентиляции | п.м
29 | Новоизмайловский пр. | 81. |  |  | Ремонт мусоропроводов (шиберов) | шт
30 | Новоизмайловский пр. | 81. |  |  | Восстановление отделки стен, потолков технических помещений | м2
1 | Новоизмайловский пр. | 85. |  | крыши | Ремонт (локальный) кровли-жесткой | м2 |  |  |  | 3017 | 224826.84
2 | Новоизмайловский пр. | 85. |  | крыши | Ремонт (локальный) кровли -мягкой | м2
3 | Новоизмайловский пр. | 85. |  | крыши | Замена водосточных труб | шт.
4 | Новоизмайловский пр. | 85. |  | стены, фасады | Герметизация стыков стеновых панелей | м.п.
5 | Новоизмайловский пр. | 85. |  | стены, фасады | Ремонт и окраска фасада. | м2 | [5 empty] | 100 | 66800
6 | Новоизмайловский пр. | 85. |  | лестницы, лестничные клетки | Косметический ремонт л/клеток. Периодичность от 3до 5 лет. Работы выполняются в зависимости от износа. | м2
7 | Новоизмайловский пр. | 85. |  | фундаменты и подвальные помещения | Ремонт отмосток. Подготовка основания. Ямочный ремонт. Залитие бетоном. | м2
8 | Новоизмайловский пр. | 85. |  | проемы | Ремонт и замена дверей. Места общего пользования. Смена дверных приборов (петли, ручки, пружины, доводчики, шпингалеты). | шт.
9 | Новоизмайловский пр. | 85. |  | проемы | Ремонт металлических дверей, решеток (Подвал, чердак, выход на кровлю) | шт. | [5 empty] | 1 | 48000
10 | Новоизмайловский пр. | 85. |  | проемы | Замена и восстановление оконных заполнений | шт.
11 | Новоизмайловский пр. | 85. |  | Балконы, лоджии, крыльца | Ремонт балконов, лестниц, козырьков над входом в подъезды, подвалы. | м2
12 | Новоизмайловский пр. | 85. |  | полы | Ремонт, замена и восстановление участков полов (места общего пользования) | м2
13 | Новоизмайловский пр. | 85. |  |  | Ремонт и восстановление разрушенных участков тротуаров, проездов , дорожек | м2
14 | Новоизмайловский пр. | 85. |  |  | Ремонт приямков, входов в подвалы | шт
15 | Новоизмайловский пр. | 85. |  | ГВС, ХВС, ЦО, системы канализации | Ремонт трубопровода системы ГВС (горячего водоснабжения) | м.п.
16 | Новоизмайловский пр. | 85. |  | ГВС, ХВС, ЦО, системы канализации | Ремонт трубопровода системы ХВС (холодного водоснабжения) | м.п.
17 | Новоизмайловский пр. | 85. |  | ГВС, ХВС, ЦО, системы канализации | Ремонт трубопровода системы ЦО (теплоснабжения). Обеспечение технической готовности ИТП для установки УУТЭ | м.п. | [5 empty] | 5 | 7100
18 | Новоизмайловский пр. | 85. |  | ГВС, ХВС, ЦО, системы канализации | Ремонт трубопровода системы канализации | м.п.
19 | Новоизмайловский пр. | 85. |  | Система теплоснабжения | Замена отопительных приборов | шт.
20 | Новоизмайловский пр. | 85. |  | ГВС, ХВС, ЦО, системы канализации | Замена и ремонт запорной арматуры систем ЦО,ГВС,ХВС (лестничные клетки, подвал, чердак) | шт. | [5 empty] | 30 | 39780
21 | Новоизмайловский пр. | 85. |  | электрооборудова ние | Замена и ремонт электропроводки | м.п.
22 | Новоизмайловский пр. | 85. |  | электрооборудова ние | Замена и ремонт аппаратов защиты, замена установочной арматуры. Замена и установка автоматов, светильников с лампами, фотореле, плафонов, выключателей. | шт
23 | Новоизмайловский пр. | 85. |  | электрооборудова ние | Ремонт ГРЩ ВУ,ВРУ, ЭЩ. Групповые щитки на л/кл., вводные устройства, вводные распред. Устройства, электрические щиты. | шт. | [5 empty] | 2 | 1752
24 | Новоизмайловский пр. | 85. |  | прочие | Аварийно-восстановительные работы | руб. | [6 empty] | 20500
25 | Новоизмайловский пр. | 85. |  | прочие | Прочие работы (ремонт вентиляционных и дымовых каналов) | руб.
26 | Новоизмайловский пр. | 85. |  | крыши | Антипирирование. Обработка деревянных конструкций противопожарными составами. | м2
27 | Новоизмайловский пр. | 85. |  | крыши | НТВР чердачных помещений, замена слуховых окон | шт
28 | Новоизмайловский пр. | 85. |  |  | Замена и ремонт внутридомовой системы вентиляции | п.м
29 | Новоизмайловский пр. | 85. |  |  | Ремонт мусоропроводов (шиберов) | шт
30 | Новоизмайловский пр. | 85. |  |  | Восстановление отделки стен, потолков технических помещений | м2
1 | Новоизмайловский пр. | 101. |  | крыши | Ремонт (локальный) кровли-жесткой | м2 |  |  |  | 7847 | 584758.44
2 | Новоизмайловский пр. | 101. |  | крыши | Ремонт (локальный) кровли -мягкой | м2
3 | Новоизмайловский пр. | 101. |  | крыши | Замена водосточных труб | шт.
4 | Новоизмайловский пр. | 101. |  | стены, фасады | Герметизация стыков стеновых панелей | м.п.
5 | Новоизмайловский пр. | 101. |  | стены, фасады | Ремонт и окраска фасада. | м2 | [5 empty] | 100 | 66800
6 | Новоизмайловский пр. | 101. |  | лестницы, лестничные клетки | Косметический ремонт л/клеток. Периодичность от 3до 5 лет. Работы выполняются в зависимости от износа. | м2
7 | Новоизмайловский пр. | 101. |  | фундаменты и подвальные помещения | Ремонт отмосток. Подготовка основания. Ямочный ремонт. Залитие бетоном. | м2
8 | Новоизмайловский пр. | 101. |  | проемы | Ремонт и замена дверей. Места общего пользования. Смена дверных приборов (петли, ручки, пружины, доводчики, шпингалеты). | шт.
9 | Новоизмайловский пр. | 101. |  | проемы | Ремонт металлических дверей, решеток (Подвал, чердак, выход на кровлю) | шт. | [5 empty] | 1 | 23000
10 | Новоизмайловский пр. | 101. |  | проемы | Замена и восстановление оконных заполнений | шт.
11 | Новоизмайловский пр. | 101. |  | Балконы, лоджии, крыльца | Ремонт балконов, лестниц, козырьков над входом в подъезды, подвалы. | м2
12 | Новоизмайловский пр. | 101. |  | полы | Ремонт, замена и восстановление участков полов (места общего пользования) | м2
13 | Новоизмайловский пр. | 101. |  |  | Ремонт и восстановление разрушенных участков тротуаров, проездов , дорожек | м2
14 | Новоизмайловский пр. | 101. |  |  | Ремонт приямков, входов в подвалы | шт
15 | Новоизмайловский пр. | 101. |  | ГВС, ХВС, ЦО, системы канализации | Ремонт трубопровода системы ГВС (горячего водоснабжения) | м.п.
16 | Новоизмайловский пр. | 101. |  | ГВС, ХВС, ЦО, системы канализации | Ремонт трубопровода системы ХВС (холодного водоснабжения) | м.п. | [5 empty] | 10 | 11270
17 | Новоизмайловский пр. | 101. |  | ГВС, ХВС, ЦО, системы канализации | Ремонт трубопровода системы ЦО (теплоснабжения). Обеспечение технической готовности ИТП для установки УУТЭ | м.п. | [5 empty] | 5 | 7100
18 | Новоизмайловский пр. | 101. |  | ГВС, ХВС, ЦО, системы канализации | Ремонт трубопровода системы канализации | м.п.
19 | Новоизмайловский пр. | 101. |  | Система теплоснабжения | Замена отопительных приборов | шт. | [5 empty] | 2 | 9590
20 | Новоизмайловский пр. | 101. |  | ГВС, ХВС, ЦО, системы канализации | Замена и ремонт запорной арматуры систем ЦО,ГВС,ХВС (лестничные клетки, подвал, чердак) | шт. | [5 empty] | 30 | 39780
21 | Новоизмайловский пр. | 101. |  | электрооборудова ние | Замена и ремонт электропроводки | м.п. | [5 empty] | 30 | 3700
22 | Новоизмайловский пр. | 101. |  | электрооборудова ние | Замена и ремонт аппаратов защиты, замена установочной арматуры. Замена и установка автоматов, светильников с лампами, фотореле, плафонов, выключателей. | шт
23 | Новоизмайловский пр. | 101. |  | электрооборудова ние | Ремонт ГРЩ ВУ,ВРУ, ЭЩ. Групповые щитки на л/кл., вводные устройства, вводные распред. Устройства, электрические щиты. | шт. | [5 empty] | 3 | 2668
24 | Новоизмайловский пр. | 101. |  | прочие | Аварийно-восстановительные работы | руб. | [6 empty] | 20500
25 | Новоизмайловский пр. | 101. |  | прочие | Прочие работы (ремонт вентиляционных и дымовых каналов) | руб.
26 | Новоизмайловский пр. | 101. |  | крыши | Антипирирование. Обработка деревянных конструкций противопожарными составами. | м2
27 | Новоизмайловский пр. | 101. |  | крыши | НТВР чердачных помещений, замена слуховых окон | шт
28 | Новоизмайловский пр. | 101. |  |  | Замена и ремонт внутридомовой системы вентиляции | п.м
29 | Новоизмайловский пр. | 101. |  |  | Ремонт мусоропроводов (шиберов) | шт
30 | Новоизмайловский пр. | 101. |  |  | Восстановление отделки стен, потолков технических помещений | м2
1 | Победы ул. | 6. |  | крыши | Ремонт (локальный) кровли-жесткой | м2 |  |  |  | 3670 | 273488.4
2 | Победы ул. | 6. |  | крыши | Ремонт (локальный) кровли -мягкой | м2
3 | Победы ул. | 6. |  | крыши | Замена водосточных труб | шт.
4 | Победы ул. | 6. |  | стены, фасады | Герметизация стыков стеновых панелей | м.п.
5 | Победы ул. | 6. |  | стены, фасады | Ремонт и окраска фасада. | м2
6 | Победы ул. | 6. |  | лестницы, лестничные клетки | Косметический ремонт л/клеток. Периодичность от 3до 5 лет. Работы выполняются в зависимости от износа. | м2
7 | Победы ул. | 6. |  | фундаменты и подвальные помещения | Ремонт отмосток. Подготовка основания. Ямочный ремонт. Залитие бетоном. | м2
8 | Победы ул. | 6. |  | проемы | Ремонт и замена дверей. Места общего пользования. Смена дверных приборов (петли, ручки, пружины, доводчики, шпингалеты). | шт.
9 | Победы ул. | 6. |  | проемы | Ремонт металлических дверей, решеток (Подвал, чердак, выход на кровлю) | шт. | [5 empty] | 1 | 30000
10 | Победы ул. | 6. |  | проемы | Замена и восстановление оконных заполнений | шт.
11 | Победы ул. | 6. |  | Балконы, лоджии, крыльца | Ремонт балконов, лестниц, козырьков над входом в подъезды, подвалы. | м2 | [5 empty] | 45 | 136412
12 | Победы ул. | 6. |  | полы | Ремонт, замена и восстановление участков полов (места общего пользования) | м2
13 | Победы ул. | 6. |  |  | Ремонт и восстановление разрушенных участков тротуаров, проездов , дорожек | м2
14 | Победы ул. | 6. |  |  | Ремонт приямков, входов в подвалы | шт
15 | Победы ул. | 6. |  | ГВС, ХВС, ЦО, системы канализации | Ремонт трубопровода системы ГВС (горячего водоснабжения) | м.п.
16 | Победы ул. | 6. |  | ГВС, ХВС, ЦО, системы канализации | Ремонт трубопровода системы ХВС (холодного водоснабжения) | м.п.
17 | Победы ул. | 6. |  | ГВС, ХВС, ЦО, системы канализации | Ремонт трубопровода системы ЦО (теплоснабжения). Обеспечение технической готовности ИТП для установки УУТЭ | м.п.
18 | Победы ул. | 6. |  | ГВС, ХВС, ЦО, системы канализации | Ремонт трубопровода системы канализации | м.п.
19 | Победы ул. | 6. |  | Система теплоснабжения | Замена отопительных приборов | шт.
20 | Победы ул. | 6. |  | ГВС, ХВС, ЦО, системы канализации | Замена и ремонт запорной арматуры систем ЦО,ГВС,ХВС (лестничные клетки, подвал, чердак) | шт.
21 | Победы ул. | 6. |  | электрооборудова ние | Замена и ремонт электропроводки | м.п.
22 | Победы ул. | 6. |  | электрооборудова ние | Замена и ремонт аппаратов защиты, замена установочной арматуры. Замена и установка автоматов, светильников с лампами, фотореле, плафонов, выключателей. | шт
23 | Победы ул. | 6. |  | электрооборудова ние | Ремонт ГРЩ ВУ,ВРУ, ЭЩ. Групповые щитки на л/кл., вводные устройства, вводные распред. Устройства, электрические щиты. | шт.
24 | Победы ул. | 6. |  | прочие | Аварийно-восстановительные работы | руб.
25 | Победы ул. | 6. |  | прочие | Прочие работы (ремонт вентиляционных и дымовых каналов) | руб.
26 | Победы ул. | 6. |  | крыши | Антипирирование. Обработка деревянных конструкций противопожарными составами. | м2
27 | Победы ул. | 6. |  | крыши | НТВР чердачных помещений, замена слуховых окон | п.м.
28 | Победы ул. | 6. |  |  | Замена и ремонт внутридомовой системы вентиляции | п.м
29 | Победы ул. | 6. |  |  | Ремонт мусоропроводов (шиберов) | шт
30 | Победы ул. | 6. |  |  | Восстановление отделки стен, потолков технических помещений | м2
1 | Победы ул. | 7. |  | крыши | Ремонт (локальный) кровли-жесткой | м2 |  |  |  | 4945 | 368501.4
2 | Победы ул. | 7. |  | крыши | Ремонт (локальный) кровли -мягкой | м2
3 | Победы ул. | 7. |  | крыши | Замена водосточных труб | шт.
4 | Победы ул. | 7. |  | стены, фасады | Герметизация стыков стеновых панелей | м.п.
5 | Победы ул. | 7. |  | стены, фасады | Ремонт и окраска фасада. | м2
6 | Победы ул. | 7. |  | лестницы, лестничные клетки | Косметический ремонт л/клеток. Периодичность от 3до 5 лет. Работы выполняются в зависимости от износа. | м2
7 | Победы ул. | 7. |  | фундаменты и подвальные помещения | Ремонт отмосток. Подготовка основания. Ямочный ремонт. Залитие бетоном. | м2
8 | Победы ул. | 7. |  | проемы | Ремонт и замена дверей. Места общего пользования. Смена дверных приборов (петли, ручки, пружины, доводчики, шпингалеты). | шт.
9 | Победы ул. | 7. |  | проемы | Ремонт металлических дверей, решеток (Подвал, чердак, выход на кровлю) | шт. | [5 empty] | 2 | 62000
10 | Победы ул. | 7. |  | проемы | Замена и восстановление оконных заполнений | шт.
11 | Победы ул. | 7. |  | Балконы, лоджии, крыльца | Ремонт балконов, лестниц, козырьков над входом в подъезды, подвалы. | м2
12 | Победы ул. | 7. |  | полы | Ремонт, замена и восстановление участков полов (места общего пользования) | м2
13 | Победы ул. | 7. |  |  | Ремонт и восстановление разрушенных участков тротуаров, проездов , дорожек | м2
14 | Победы ул. | 7. |  |  | Ремонт приямков, входов в подвалы | шт
15 | Победы ул. | 7. |  | ГВС, ХВС, ЦО, системы канализации | Ремонт трубопровода системы ГВС (горячего водоснабжения) | м.п.
16 | Победы ул. | 7. |  | ГВС, ХВС, ЦО, системы канализации | Ремонт трубопровода системы ХВС (холодного водоснабжения) | м.п.
17 | Победы ул. | 7. |  | ГВС, ХВС, ЦО, системы канализации | Ремонт трубопровода системы ЦО (теплоснабжения). Обеспечение технической готовности ИТП для установки УУТЭ | м.п.
18 | Победы ул. | 7. |  | ГВС, ХВС, ЦО, системы канализации | Ремонт трубопровода системы канализации | м.п.
19 | Победы ул. | 7. |  | Система теплоснабжения | Замена отопительных приборов | шт.
20 | Победы ул. | 7. |  | ГВС, ХВС, ЦО, системы канализации | Замена и ремонт запорной арматуры систем ЦО,ГВС,ХВС (лестничные клетки, подвал, чердак) | шт.
21 | Победы ул. | 7. |  | электрооборудова ние | Замена и ремонт электропроводки | м.п.
22 | Победы ул. | 7. |  | электрооборудова ние | Замена и ремонт аппаратов защиты, замена установочной арматуры. Замена и установка автоматов, светильников с лампами, фотореле, плафонов, выключателей. | шт
23 | Победы ул. | 7. |  | электрооборудова ние | Ремонт ГРЩ ВУ,ВРУ, ЭЩ. Групповые щитки на л/кл., вводные устройства, вводные распред. Устройства, электрические щиты. | шт.
24 | Победы ул. | 7. |  | прочие | Аварийно-восстановительные работы | руб.
25 | Победы ул. | 7. |  | прочие | Прочие работы (ремонт вентиляционных и дымовых каналов) | руб.
26 | Победы ул. | 7. |  | крыши | Антипирирование. Обработка деревянных конструкций противопожарными составами. | м2
27 | Победы ул. | 7. |  | крыши | НТВР чердачных помещений, замена слуховых окон | шт
28 | Победы ул. | 7. |  |  | Замена и ремонт внутридомовой системы вентиляции | п.м
29 | Победы ул. | 7. |  |  | Ремонт мусоропроводов (шиберов) | шт
30 | Победы ул. | 7. |  |  | Восстановление отделки стен, потолков технических помещений | м2
1 | Победы ул. | 8. |  | крыши | Ремонт (локальный) кровли-жесткой | м2 |  |  |  | 5297 | 394732.44
2 | Победы ул. | 8. |  | крыши | Ремонт (локальный) кровли -мягкой | м2
3 | Победы ул. | 8. |  | крыши | Замена водосточных труб | шт.
4 | Победы ул. | 8. |  | стены, фасады | Герметизация стыков стеновых панелей | м.п.
5 | Победы ул. | 8. |  | стены, фасады | Ремонт и окраска фасада. | м2
6 | Победы ул. | 8. |  | лестницы, лестничные клетки | Косметический ремонт л/клеток. Периодичность от 3до 5 лет. Работы выполняются в зависимости от износа. | м2
7 | Победы ул. | 8. |  | фундаменты и подвальные помещения | Ремонт отмосток. Подготовка основания. Ямочный ремонт. Залитие бетоном. | м2
8 | Победы ул. | 8. |  | проемы | Ремонт и замена дверей. Места общего пользования. Смена дверных приборов (петли, ручки, пружины, доводчики, шпингалеты). | шт. | [5 empty] | 2 | 420
9 | Победы ул. | 8. |  | проемы | Ремонт металлических дверей, решеток (Подвал, чердак, выход на кровлю) | шт.
10 | Победы ул. | 8. |  | проемы | Замена и восстановление оконных заполнений | шт.
11 | Победы ул. | 8. |  | Балконы, лоджии, крыльца | Ремонт балконов, лестниц, козырьков над входом в подъезды, подвалы. | м2
12 | Победы ул. | 8. |  | полы | Ремонт, замена и восстановление участков полов (места общего пользования) | м2
13 | Победы ул. | 8. |  |  | Ремонт и восстановление разрушенных участков тротуаров, проездов , дорожек | м2
14 | Победы ул. | 8. |  |  | Ремонт приямков, входов в подвалы | шт
15 | Победы ул. | 8. |  | ГВС, ХВС, ЦО, системы канализации | Ремонт трубопровода системы ГВС (горячего водоснабжения) | м.п.
16 | Победы ул. | 8. |  | ГВС, ХВС, ЦО, системы канализации | Ремонт трубопровода системы ХВС (холодного водоснабжения) | м.п.
17 | Победы ул. | 8. |  | ГВС, ХВС, ЦО, системы канализации | Ремонт трубопровода системы ЦО (теплоснабжения). Обеспечение технической готовности ИТП для установки УУТЭ | м.п.
18 | Победы ул. | 8. |  | ГВС, ХВС, ЦО, системы канализации | Ремонт трубопровода системы канализации | м.п.
19 | Победы ул. | 8. |  | Система теплоснабжения | Замена отопительных приборов | шт.
20 | Победы ул. | 8. |  | ГВС, ХВС, ЦО, системы канализации | Замена и ремонт запорной арматуры систем ЦО,ГВС,ХВС (лестничные клетки, подвал, чердак) | шт.
21 | Победы ул. | 8. |  | электрооборудова ние | Замена и ремонт электропроводки | м.п.
22 | Победы ул. | 8. |  | электрооборудова ние | Замена и ремонт аппаратов защиты, замена установочной арматуры. Замена и установка автоматов, светильников с лампами, фотореле, плафонов, выключателей. | шт | [5 empty] | 6 | 6402
23 | Победы ул. | 8. |  | электрооборудова ние | Ремонт ГРЩ ВУ,ВРУ, ЭЩ. Групповые щитки на л/кл., вводные устройства, вводные распред. Устройства, электрические щиты. | шт.
24 | Победы ул. | 8. |  | прочие | Аварийно-восстановительные работы | руб.
25 | Победы ул. | 8. |  | прочие | Прочие работы (ремонт вентиляционных и дымовых каналов) | руб.
26 | Победы ул. | 8. |  | крыши | Антипирирование. Обработка деревянных конструкций противопожарными составами. | м2
27 | Победы ул. | 8. |  | крыши | НТВР чердачных помещений, замена слуховых окон | шт
28 | Победы ул. | 8. |  |  | Замена и ремонт внутридомовой системы вентиляции | п.м
29 | Победы ул. | 8. |  |  | Ремонт мусоропроводов (шиберов) | шт
30 | Победы ул. | 8. |  |  | Восстановление отделки стен, потолков технических помещений | м2
1 | Победы ул. | 9. |  | крыши | Ремонт (локальный) кровли-жесткой | м2 |  |  |  | 2553 | 190249.56
2 | Победы ул. | 9. |  | крыши | Ремонт (локальный) кровли -мягкой | м2
3 | Победы ул. | 9. |  | крыши | Замена водосточных труб | шт.
4 | Победы ул. | 9. |  | стены, фасады | Герметизация стыков стеновых панелей | м.п.
5 | Победы ул. | 9. |  | стены, фасады | Ремонт и окраска фасада. | м2
6 | Победы ул. | 9. |  | лестницы, лестничные клетки | Косметический ремонт л/клеток. Периодичность от 3до 5 лет. Работы выполняются в зависимости от износа. | м2 | [5 empty] | п.1,2,3 | 369569
7 | Победы ул. | 9. |  | фундаменты и подвальные помещения | Ремонт отмосток. Подготовка основания. Ямочный ремонт. Залитие бетоном. | м2
8 | Победы ул. | 9. |  | проемы | Ремонт и замена дверей. Места общего пользования. Смена дверных приборов (петли, ручки, пружины, доводчики, шпингалеты). | шт. | [5 empty] | 3 | 373
9 | Победы ул. | 9. |  | проемы | Ремонт металлических дверей, решеток (Подвал, чердак, выход на кровлю) | шт.
10 | Победы ул. | 9. |  | проемы | Замена и восстановление оконных заполнений | шт.
11 | Победы ул. | 9. |  | Балконы, лоджии, крыльца | Ремонт балконов, лестниц, козырьков над входом в подъезды, подвалы. | м2 | [5 empty] | 64 | 196762
12 | Победы ул. | 9. |  | полы | Ремонт, замена и восстановление участков полов (места общего пользования) | м2
13 | Победы ул. | 9. |  |  | Ремонт и восстановление разрушенных участков тротуаров, проездов , дорожек | м2
14 | Победы ул. | 9. |  |  | Ремонт приямков, входов в подвалы | шт
15 | Победы ул. | 9. |  | ГВС, ХВС, ЦО, системы канализации | Ремонт трубопровода системы ГВС (горячего водоснабжения) | м.п.
16 | Победы ул. | 9. |  | ГВС, ХВС, ЦО, системы канализации | Ремонт трубопровода системы ХВС (холодного водоснабжения) | м.п.
17 | Победы ул. | 9. |  | ГВС, ХВС, ЦО, системы канализации | Ремонт трубопровода системы ЦО (теплоснабжения). Обеспечение технической готовности ИТП для установки УУТЭ | м.п.
18 | Победы ул. | 9. |  | ГВС, ХВС, ЦО, системы канализации | Ремонт трубопровода системы канализации | м.п.
19 | Победы ул. | 9. |  | Система теплоснабжения | Замена отопительных приборов | шт.
20 | Победы ул. | 9. |  | ГВС, ХВС, ЦО, системы канализации | Замена и ремонт запорной арматуры систем ЦО,ГВС,ХВС (лестничные клетки, подвал, чердак) | шт.
21 | Победы ул. | 9. |  | электрооборудова ние | Замена и ремонт электропроводки | м.п.
22 | Победы ул. | 9. |  | электрооборудова ние | Замена и ремонт аппаратов защиты, замена установочной арматуры. Замена и установка автоматов, светильников с лампами, фотореле, плафонов, выключателей. | шт
23 | Победы ул. | 9. |  | электрооборудова ние | Ремонт ГРЩ ВУ,ВРУ, ЭЩ. Групповые щитки на л/кл., вводные устройства, вводные распред. Устройства, электрические щиты. | шт.
24 | Победы ул. | 9. |  | прочие | Аварийно-восстановительные работы | руб.
25 | Победы ул. | 9. |  | прочие | Прочие работы (ремонт вентиляционных и дымовых каналов) | руб.
26 | Победы ул. | 9. |  | крыши | Антипирирование. Обработка деревянных конструкций противопожарными составами. | м2
27 | Победы ул. | 9. |  | крыши | НТВР чердачных помещений, замена слуховых окон | шт
28 | Победы ул. | 9. |  |  | Замена и ремонт внутридомовой системы вентиляции | п.м
29 | Победы ул. | 9. |  |  | Ремонт мусоропроводов (шиберов) | шт
30 | Победы ул. | 9. |  | крыши | Нормализация температурно-влажностного режима чердачных помещений | м.п.
31 | Победы ул. | 9. |  |  | Восстановление отделки стен, потолков технических помещений | м2
1 | Победы ул. | 11. |  | крыши | Ремонт (локальный) кровли-жесткой | м2 |  |  |  | 4322 | 322075.44
2 | Победы ул. | 11. |  | крыши | Ремонт (локальный) кровли -мягкой | м2
3 | Победы ул. | 11. |  | крыши | Замена водосточных труб | шт.
4 | Победы ул. | 11. |  | стены, фасады | Герметизация стыков стеновых панелей | м.п.
5 | Победы ул. | 11. |  | стены, фасады | Ремонт и окраска фасада. | м2
6 | Победы ул. | 11. |  | лестницы, лестничные клетки | Косметический ремонт л/клеток. Периодичность от 3до 5 лет. Работы выполняются в зависимости от износа. | м2 | [5 empty] | п.1 | 107100
7 | Победы ул. | 11. |  | фундаменты и подвальные помещения | Ремонт отмосток. Подготовка основания. Ямочный ремонт. Залитие бетоном. | м2
8 | Победы ул. | 11. |  | проемы | Ремонт и замена дверей. Места общего пользования. Смена дверных приборов (петли, ручки, пружины, доводчики, шпингалеты). | шт. | [5 empty] | 2 | 420
9 | Победы ул. | 11. |  | проемы | Ремонт металлических дверей, решеток (Подвал, чердак, выход на кровлю) | шт.
10 | Победы ул. | 11. |  | проемы | Замена и восстановление оконных заполнений | шт.
11 | Победы ул. | 11. |  | Балконы, лоджии, крыльца | Ремонт балконов, лестниц, козырьков над входом в подъезды, подвалы. | м2 | [5 empty] | 8 | 14000
12 | Победы ул. | 11. |  | полы | Ремонт, замена и восстановление участков полов (места общего пользования) | м2
13 | Победы ул. | 11. |  |  | Ремонт и восстановление разрушенных участков тротуаров, проездов , дорожек | м2
14 | Победы ул. | 11. |  |  | Ремонт приямков, входов в подвалы | шт
15 | Победы ул. | 11. |  | ГВС, ХВС, ЦО, системы канализации | Ремонт трубопровода системы ГВС (горячего водоснабжения) | м.п.
16 | Победы ул. | 11. |  | ГВС, ХВС, ЦО, системы канализации | Ремонт трубопровода системы ХВС (холодного водоснабжения) | м.п.
17 | Победы ул. | 11. |  | ГВС, ХВС, ЦО, системы канализации | Ремонт трубопровода системы ЦО (теплоснабжения). Обеспечение технической готовности ИТП для установки УУТЭ | м.п.
18 | Победы ул. | 11. |  | ГВС, ХВС, ЦО, системы канализации | Ремонт трубопровода системы канализации | м.п.
19 | Победы ул. | 11. |  | Система теплоснабжения | Замена отопительных приборов | шт.
20 | Победы ул. | 11. |  | ГВС, ХВС, ЦО, системы канализации | Замена и ремонт запорной арматуры систем ЦО,ГВС,ХВС (лестничные клетки, подвал, чердак) | шт.
21 | Победы ул. | 11. |  | электрооборудова ние | Замена и ремонт электропроводки | м.п. | [5 empty] | 30 | 3700
22 | Победы ул. | 11. |  | электрооборудова ние | Замена и ремонт аппаратов защиты, замена установочной арматуры. Замена и установка автоматов, светильников с лампами, фотореле, плафонов, выключателей. | шт
23 | Победы ул. | 11. |  | электрооборудова ние | Ремонт ГРЩ ВУ,ВРУ, ЭЩ. Групповые щитки на л/кл., вводные устройства, вводные распред. Устройства, электрические щиты. | шт. | [5 empty] | 2 | 1752
24 | Победы ул. | 11. |  | прочие | Аварийно-восстановительные работы | руб.
25 | Победы ул. | 11. |  | прочие | Прочие работы (ремонт вентиляционных и дымовых каналов) | руб. | [5 empty] | 211 | 140236
26 | Победы ул. | 11. |  | крыши | Антипирирование. Обработка деревянных конструкций противопожарными составами. | м2
27 | Победы ул. | 11. |  | крыши | НТВР чердачных помещений, замена слуховых окон | шт | [6 empty] | 823850
28 | Победы ул. | 11. |  |  | Замена и ремонт внутридомовой системы вентиляции | п.м
29 | Победы ул. | 11. |  |  | Ремонт мусоропроводов (шиберов) | шт
30 | Победы ул. | 11. |  |  | Восстановление отделки стен, потолков технических помещений | м2
1 | Победы ул. | 12. |  | крыши | Ремонт (локальный) кровли-жесткой | м2 |  |  |  | 2593 | 193230.36
2 | Победы ул. | 12. |  | крыши | Ремонт (локальный) кровли -мягкой | м2
3 | Победы ул. | 12. |  | крыши | Замена водосточных труб | шт.
4 | Победы ул. | 12. |  | стены, фасады | Герметизация стыков стеновых панелей | м.п.
5 | Победы ул. | 12. |  | стены, фасады | Ремонт и окраска фасада. | м2
6 | Победы ул. | 12. |  | лестницы, лестничные клетки | Косметический ремонт л/клеток. Периодичность от 3до 5 лет. Работы выполняются в зависимости от износа. | м2 | [5 empty] | п.4 | 126820
7 | Победы ул. | 12. |  | фундаменты и подвальные помещения | Ремонт отмосток. Подготовка основания. Ямочный ремонт. Залитие бетоном. | м2
8 | Победы ул. | 12. |  | проемы | Ремонт и замена дверей. Места общего пользования. Смена дверных приборов (петли, ручки, пружины, доводчики, шпингалеты). | шт. | [5 empty] | 2 | 420
9 | Победы ул. | 12. |  | проемы | Ремонт металлических дверей, решеток (Подвал, чердак, выход на кровлю) | шт. | [5 empty] | 1 | 22000
10 | Победы ул. | 12. |  | проемы | Замена и восстановление оконных заполнений | шт.
11 | Победы ул. | 12. |  | Балконы, лоджии, крыльца | Ремонт балконов, лестниц, козырьков над входом в подъезды, подвалы. | м2
12 | Победы ул. | 12. |  | полы | Ремонт, замена и восстановление участков полов (места общего пользования) | м2
13 | Победы ул. | 12. |  |  | Ремонт и восстановление разрушенных участков тротуаров, проездов , дорожек | м2
14 | Победы ул. | 12. |  |  | Ремонт приямков, входов в подвалы | шт
15 | Победы ул. | 12. |  | ГВС, ХВС, ЦО, системы канализации | Ремонт трубопровода системы ГВС (горячего водоснабжения) | м.п.
16 | Победы ул. | 12. |  | ГВС, ХВС, ЦО, системы канализации | Ремонт трубопровода системы ХВС (холодного водоснабжения) | м.п.
17 | Победы ул. | 12. |  | ГВС, ХВС, ЦО, системы канализации | Ремонт трубопровода системы ЦО (теплоснабжения). Обеспечение технической готовности ИТП для установки УУТЭ | м.п.
18 | Победы ул. | 12. |  | ГВС, ХВС, ЦО, системы канализации | Ремонт трубопровода системы канализации | м.п.
19 | Победы ул. | 12. |  | Система теплоснабжения | Замена отопительных приборов | шт.
20 | Победы ул. | 12. |  | ГВС, ХВС, ЦО, системы канализации | Замена и ремонт запорной арматуры систем ЦО,ГВС,ХВС (лестничные клетки, подвал, чердак) | шт.
21 | Победы ул. | 12. |  | электрооборудова ние | Замена и ремонт электропроводки | м.п. | [5 empty] | 10 | 1200
22 | Победы ул. | 12. |  | электрооборудова ние | Замена и ремонт аппаратов защиты, замена установочной арматуры. Замена и установка автоматов, светильников с лампами, фотореле, плафонов, выключателей. | шт
23 | Победы ул. | 12. |  | электрооборудова ние | Ремонт ГРЩ ВУ,ВРУ, ЭЩ. Групповые щитки на л/кл., вводные устройства, вводные распред. Устройства, электрические щиты. | шт.
24 | Победы ул. | 12. |  | прочие | Аварийно-восстановительные работы | руб. | [6 empty] | 20500
25 | Победы ул. | 12. |  | прочие | Прочие работы (ремонт вентиляционных и дымовых каналов) | руб. | [5 empty] | 268 | 178220
26 | Победы ул. | 12. |  | крыши | Антипирирование. Обработка деревянных конструкций противопожарными составами. | м2
27 | Победы ул. | 12. |  | крыши | НТВР чердачных помещений, замена слуховых окон | шт | [6 empty] | 1175645
28 | Победы ул. | 12. |  |  | Замена и ремонт внутридомовой системы вентиляции | п.м
29 | Победы ул. | 12. |  |  | Ремонт мусоропроводов (шиберов) | шт
30 | Победы ул. | 12. |  |  | Восстановление отделки стен, потолков технических помещений | м2
1 | Победы ул. | 13. |  | крыши | Ремонт (локальный) кровли-жесткой | м2 |  |  |  | 4779 | 356131.08
2 | Победы ул. | 13. |  | крыши | Ремонт (локальный) кровли -мягкой | м2
3 | Победы ул. | 13. |  | крыши | Замена водосточных труб | шт.
4 | Победы ул. | 13. |  | стены, фасады | Герметизация стыков стеновых панелей | м.п.
5 | Победы ул. | 13. |  | стены, фасады | Ремонт и окраска фасада. | м2
6 | Победы ул. | 13. |  | лестницы, лестничные клетки | Косметический ремонт л/клеток. Периодичность от 3до 5 лет. Работы выполняются в зависимости от износа. | м2
7 | Победы ул. | 13. |  | фундаменты и подвальные помещения | Ремонт отмосток. Подготовка основания. Ямочный ремонт. Залитие бетоном. | м2
8 | Победы ул. | 13. |  | проемы | Ремонт и замена дверей. Места общего пользования. Смена дверных приборов (петли, ручки, пружины, доводчики, шпингалеты). | шт.
9 | Победы ул. | 13. |  | проемы | Ремонт металлических дверей, решеток (Подвал, чердак, выход на кровлю) | шт.
10 | Победы ул. | 13. |  | проемы | Замена и восстановление оконных заполнений | шт.
11 | Победы ул. | 13. |  | Балконы, лоджии, крыльца | Ремонт балконов, лестниц, козырьков над входом в подъезды, подвалы. | м2 | [5 empty] | 4 | 10500
12 | Победы ул. | 13. |  | полы | Ремонт, замена и восстановление участков полов (места общего пользования) | м2
13 | Победы ул. | 13. |  |  | Ремонт и восстановление разрушенных участков тротуаров, проездов , дорожек | м2
14 | Победы ул. | 13. |  |  | Ремонт приямков, входов в подвалы | шт
15 | Победы ул. | 13. |  | ГВС, ХВС, ЦО, системы канализации | Ремонт трубопровода системы ГВС (горячего водоснабжения) | м.п.
16 | Победы ул. | 13. |  | ГВС, ХВС, ЦО, системы канализации | Ремонт трубопровода системы ХВС (холодного водоснабжения) | м.п.
17 | Победы ул. | 13. |  | ГВС, ХВС, ЦО, системы канализации | Ремонт трубопровода системы ЦО (теплоснабжения). Обеспечение технической готовности ИТП для установки УУТЭ | м.п.
18 | Победы ул. | 13. |  | ГВС, ХВС, ЦО, системы канализации | Ремонт трубопровода системы канализации | м.п. | [5 empty] | 10 | 32420
19 | Победы ул. | 13. |  | Система теплоснабжения | Замена отопительных приборов | шт. | [5 empty] | 5 | 23975
20 | Победы ул. | 13. |  | ГВС, ХВС, ЦО, системы канализации | Замена и ремонт запорной арматуры систем ЦО,ГВС,ХВС (лестничные клетки, подвал, чердак) | шт.
21 | Победы ул. | 13. |  | электрооборудова ние | Замена и ремонт электропроводки | м.п.
22 | Победы ул. | 13. |  | электрооборудова ние | Замена и ремонт аппаратов защиты, замена установочной арматуры. Замена и установка автоматов, светильников с лампами, фотореле, плафонов, выключателей. | шт
23 | Победы ул. | 13. |  | электрооборудова ние | Ремонт ГРЩ ВУ,ВРУ, ЭЩ. Групповые щитки на л/кл., вводные устройства, вводные распред. Устройства, электрические щиты. | шт.
24 | Победы ул. | 13. |  | прочие | Аварийно-восстановительные работы | руб. | [6 empty] | 20500
25 | Победы ул. | 13. |  | прочие | Прочие работы (ремонт вентиляционных и дымовых каналов) | руб.
26 | Победы ул. | 13. |  | крыши | Антипирирование. Обработка деревянных конструкций противопожарными составами. | м2
27 | Победы ул. | 13. |  | крыши | НТВР чердачных помещений, замена слуховых окон | шт
28 | Победы ул. | 13. |  |  | Замена и ремонт внутридомовой системы вентиляции | п.м
29 | Победы ул. | 13. |  |  | Ремонт мусоропроводов (шиберов) | шт
30 | Победы ул. | 13. |  |  | Восстановление отделки стен, потолков технических помещений | м2
1 | Предпортовый 5-й проезд | 8. | 4. | крыши | Ремонт (локальный) кровли-жесткой | м2 |  |  |  | 6712 | 500178.24
2 | Предпортовый 5-й проезд | 8. | 4. | крыши | Ремонт (локальный) кровли -мягкой | м2
3 | Предпортовый 5-й проезд | 8. | 4. | крыши | Замена водосточных труб | шт.
4 | Предпортовый 5-й проезд | 8. | 4. | стены, фасады | Герметизация стыков стеновых панелей | м.п.
5 | Предпортовый 5-й проезд | 8. | 4. | стены, фасады | Ремонт и окраска фасада. | м2 | [5 empty] | 100 | 66800
6 | Предпортовый 5-й проезд | 8. | 4. | лестницы, лестничные клетки | Косметический ремонт л/клеток. Периодичность от 3до 5 лет. Работы выполняются в зависимости от износа. | м2 | [5 empty] | п.1 | 843880
7 | Предпортовый 5-й проезд | 8. | 4. | фундаменты и подвальные помещения | Ремонт отмосток. Подготовка основания. Ямочный ремонт. Залитие бетоном. | м2
8 | Предпортовый 5-й проезд | 8. | 4. | проемы | Ремонт и замена дверей. Места общего пользования. Смена дверных приборов (петли, ручки, пружины, доводчики, шпингалеты). | шт. | [5 empty] | 8 | 5141
9 | Предпортовый 5-й проезд | 8. | 4. | проемы | Ремонт металлических дверей, решеток (Подвал, чердак, выход на кровлю) | шт.
10 | Предпортовый 5-й проезд | 8. | 4. | проемы | Замена и восстановление оконных заполнений | шт. | [5 empty] | 10 | 5210
11 | Предпортовый 5-й проезд | 8. | 4. | Балконы, лоджии, крыльца | Ремонт балконов, лестниц, козырьков над входом в подъезды, подвалы. | м2
12 | Предпортовый 5-й проезд | 8. | 4. | полы | Ремонт, замена и восстановление участков полов (места общего пользования) | м2
13 | Предпортовый 5-й проезд | 8. | 4. |  | Ремонт и восстановление разрушенных участков тротуаров, проездов , дорожек | м2
14 | Предпортовый 5-й проезд | 8. | 4. |  | Ремонт приямков, входов в подвалы | шт
15 | Предпортовый 5-й проезд | 8. | 4. | ГВС, ХВС, ЦО, системы канализации | Ремонт трубопровода системы ГВС (горячего водоснабжения) | м.п.
16 | Предпортовый 5-й проезд | 8. | 4. | ГВС, ХВС, ЦО, системы канализации | Ремонт трубопровода системы ХВС (холодного водоснабжения) | м.п.
17 | Предпортовый 5-й проезд | 8. | 4. | ГВС, ХВС, ЦО, системы канализации | Ремонт трубопровода системы ЦО (теплоснабжения). Обеспечение технической готовности ИТП для установки УУТЭ | м.п.
18 | Предпортовый 5-й проезд | 8. | 4. | ГВС, ХВС, ЦО, системы канализации | Ремонт трубопровода системы канализации | м.п.
19 | Предпортовый 5-й проезд | 8. | 4. | Система теплоснабжения | Замена отопительных приборов | шт. | [5 empty] | 6 | 28760
20 | Предпортовый 5-й проезд | 8. | 4. | ГВС, ХВС, ЦО, системы канализации | Замена и ремонт запорной арматуры систем ЦО,ГВС,ХВС (лестничные клетки, подвал, чердак) | шт. | [5 empty] | 30 | 39780
21 | Предпортовый 5-й проезд | 8. | 4. | электрооборудова ние | Замена и ремонт электропроводки | м.п. | [5 empty] | 10 | 1200
22 | Предпортовый 5-й проезд | 8. | 4. | электрооборудова ние | Замена и ремонт аппаратов защиты, замена установочной арматуры. Замена и установка автоматов, светильников с лампами, фотореле, плафонов, выключателей. | шт | [5 empty] | 6 | 6402
23 | Предпортовый 5-й проезд | 8. | 4. | электрооборудова ние | Ремонт ГРЩ ВУ,ВРУ, ЭЩ. Групповые щитки на л/кл., вводные устройства, вводные распред. Устройства, электрические щиты. | шт. | [5 empty] | 2 | 1753
24 | Предпортовый 5-й проезд | 8. | 4. | прочие | Аварийно-восстановительные работы | руб. | [6 empty] | 50200
25 | Предпортовый 5-й проезд | 8. | 4. | прочие | Прочие работы (ремонт вентиляционных и дымовых каналов) | руб.
26 | Предпортовый 5-й проезд | 8. | 4. | крыши | Антипирирование. Обработка деревянных конструкций противопожарными составами. | м2
27 | Предпортовый 5-й проезд | 8. | 4. | крыши | НТВР чердачных помещений, замена слуховых окон | шт
28 | Предпортовый 5-й проезд | 8. | 4. |  | Замена и ремонт внутридомовой системы вентиляции | п.м
29 | Предпортовый 5-й проезд | 8. | 4. |  | Ремонт мусоропроводов (шиберов) | шт
30 | Предпортовый 5-й проезд | 8. | 4. |  | Восстановление отделки стен, потолков технических помещений | м2
1 | Пулковское шоссе | 7. | 2. | крыши | Ремонт (локальный) кровли-жесткой | м2 |  |  |  | 9672 | 720757.44
2 | Пулковское шоссе | 7. | 2. | крыши | Ремонт (локальный) кровли -мягкой | м2
3 | Пулковское шоссе | 7. | 2. | крыши | Замена водосточных труб | шт.
4 | Пулковское шоссе | 7. | 2. | стены, фасады | Герметизация стыков стеновых панелей | м.п. | [5 empty] | 758 | 591240
5 | Пулковское шоссе | 7. | 2. | стены, фасады | Ремонт и окраска фасада. | м2 | [5 empty] | 50 | 47200
6 | Пулковское шоссе | 7. | 2. | лестницы, лестничные клетки | Косметический ремонт л/клеток. Периодичность от 3до 5 лет. Работы выполняются в зависимости от износа. | м2
7 | Пулковское шоссе | 7. | 2. | фундаменты и подвальные помещения | Ремонт отмосток. Подготовка основания. Ямочный ремонт. Залитие бетоном. | м2
8 | Пулковское шоссе | 7. | 2. | проемы | Ремонт и замена дверей. Места общего пользования. Смена дверных приборов (петли, ручки, пружины, доводчики, шпингалеты). | шт. | [5 empty] | 2 | 320
9 | Пулковское шоссе | 7. | 2. | проемы | Ремонт металлических дверей, решеток (Подвал, чердак, выход на кровлю) | шт. | [5 empty] | 1 | 31000
10 | Пулковское шоссе | 7. | 2. | проемы | Замена и восстановление оконных заполнений | шт.
11 | Пулковское шоссе | 7. | 2. | Балконы, лоджии, крыльца | Ремонт балконов, лестниц, козырьков над входом в подъезды, подвалы. | м2
12 | Пулковское шоссе | 7. | 2. | полы | Ремонт, замена и восстановление участков полов (места общего пользования) | м2
13 | Пулковское шоссе | 7. | 2. |  | Ремонт и восстановление разрушенных участков тротуаров, проездов , дорожек | м2
14 | Пулковское шоссе | 7. | 2. |  | Ремонт приямков, входов в подвалы | шт
15 | Пулковское шоссе | 7. | 2. | ГВС, ХВС, ЦО, системы канализации | Ремонт трубопровода системы ГВС (горячего водоснабжения) | м.п.
16 | Пулковское шоссе | 7. | 2. | ГВС, ХВС, ЦО, системы канализации | Ремонт трубопровода системы ХВС (холодного водоснабжения) | м.п.
17 | Пулковское шоссе | 7. | 2. | ГВС, ХВС, ЦО, системы канализации | Ремонт трубопровода системы ЦО (теплоснабжения). Обеспечение технической готовности ИТП для установки УУТЭ | м.п. | [5 empty] | 30 | 41800
18 | Пулковское шоссе | 7. | 2. | ГВС, ХВС, ЦО, системы канализации | Ремонт трубопровода системы канализации | м.п.
19 | Пулковское шоссе | 7. | 2. | Система теплоснабжения | Замена отопительных приборов | шт. | [5 empty] | 6 | 28760
20 | Пулковское шоссе | 7. | 2. | ГВС, ХВС, ЦО, системы канализации | Замена и ремонт запорной арматуры систем ЦО,ГВС,ХВС (лестничные клетки, подвал, чердак) | шт.
21 | Пулковское шоссе | 7. | 2. | электрооборудова ние | Замена и ремонт электропроводки | м.п.
22 | Пулковское шоссе | 7. | 2. | электрооборудова ние | Замена и ремонт аппаратов защиты, замена установочной арматуры. Замена и установка автоматов, светильников с лампами, фотореле, плафонов, выключателей. | шт
23 | Пулковское шоссе | 7. | 2. | электрооборудова ние | Ремонт ГРЩ ВУ,ВРУ, ЭЩ. Групповые щитки на л/кл., вводные устройства, вводные распред. Устройства, электрические щиты. | шт.
24 | Пулковское шоссе | 7. | 2. | прочие | Аварийно-восстановительные работы | руб. | [6 empty] | 50200
25 | Пулковское шоссе | 7. | 2. | прочие | Прочие работы (ремонт вентиляционных и дымовых каналов) | руб.
26 | Пулковское шоссе | 7. | 2. | крыши | Антипирирование. Обработка деревянных конструкций противопожарными составами. | м2
27 | Пулковское шоссе | 7. | 2. | крыши | НТВР чердачных помещений, замена слуховых окон | шт
28 | Пулковское шоссе | 7. | 2. |  | Замена и ремонт внутридомовой системы вентиляции | п.м
29 | Пулковское шоссе | 7. | 2. |  | Ремонт мусоропроводов (шиберов) | шт
30 | Пулковское шоссе | 7. | 2. |  | Восстановление отделки стен, потолков технических помещений | м2
1 | Пулковское шоссе | 9. | 1. | крыши | Ремонт (локальный) кровли-жесткой | м2 |  |  |  | 23520 | 1752710.4
2 | Пулковское шоссе | 9. | 1. | крыши | Ремонт (локальный) кровли -мягкой | м2
3 | Пулковское шоссе | 9. | 1. | крыши | Замена водосточных труб | шт.
4 | Пулковское шоссе | 9. | 1. | стены, фасады | Герметизация стыков стеновых панелей | м.п. | [5 empty] | 758 | 592363
5 | Пулковское шоссе | 9. | 1. | стены, фасады | Ремонт и окраска фасада. | м2 | [5 empty] | 40 | 37760
6 | Пулковское шоссе | 9. | 1. | лестницы, лестничные клетки | Косметический ремонт л/клеток. Периодичность от 3до 5 лет. Работы выполняются в зависимости от износа. | м2 | [5 empty] | п. | 792880
7 | Пулковское шоссе | 9. | 1. | фундаменты и подвальные помещения | Ремонт отмосток. Подготовка основания. Ямочный ремонт. Залитие бетоном. | м2
8 | Пулковское шоссе | 9. | 1. | проемы | Ремонт и замена дверей. Места общего пользования. Смена дверных приборов (петли, ручки, пружины, доводчики, шпингалеты). | шт. | [5 empty] | 3 | 373
9 | Пулковское шоссе | 9. | 1. | проемы | Ремонт металлических дверей, решеток (Подвал, чердак, выход на кровлю) | шт.
10 | Пулковское шоссе | 9. | 1. | проемы | Замена и восстановление оконных заполнений | шт. | [5 empty] | 10 | 5210
11 | Пулковское шоссе | 9. | 1. | Балконы, лоджии, крыльца | Ремонт балконов, лестниц, козырьков над входом в подъезды, подвалы. | м2
12 | Пулковское шоссе | 9. | 1. | полы | Ремонт, замена и восстановление участков полов (места общего пользования) | м2
13 | Пулковское шоссе | 9. | 1. |  | Ремонт и восстановление разрушенных участков тротуаров, проездов , дорожек | м2
14 | Пулковское шоссе | 9. | 1. |  | Ремонт приямков, входов в подвалы | шт
15 | Пулковское шоссе | 9. | 1. | ГВС, ХВС, ЦО, системы канализации | Ремонт трубопровода системы ГВС (горячего водоснабжения) | м.п.
16 | Пулковское шоссе | 9. | 1. | ГВС, ХВС, ЦО, системы канализации | Ремонт трубопровода системы ХВС (холодного водоснабжения) | м.п.
17 | Пулковское шоссе | 9. | 1. | ГВС, ХВС, ЦО, системы канализации | Ремонт трубопровода системы ЦО (теплоснабжения). Обеспечение технической готовности ИТП для установки УУТЭ | м.п. | [5 empty] | 20 | 28200
18 | Пулковское шоссе | 9. | 1. | ГВС, ХВС, ЦО, системы канализации | Ремонт трубопровода системы канализации | м.п.
19 | Пулковское шоссе | 9. | 1. | Система теплоснабжения | Замена отопительных приборов | шт. | [5 empty] | 6 | 28760
20 | Пулковское шоссе | 9. | 1. | ГВС, ХВС, ЦО, системы канализации | Замена и ремонт запорной арматуры систем ЦО,ГВС,ХВС (лестничные клетки, подвал, чердак) | шт.
21 | Пулковское шоссе | 9. | 1. | электрооборудова ние | Замена и ремонт электропроводки | м.п.
22 | Пулковское шоссе | 9. | 1. | электрооборудова ние | Замена и ремонт аппаратов защиты, замена установочной арматуры. Замена и установка автоматов, светильников с лампами, фотореле, плафонов, выключателей. | шт | [5 empty] | 6 | 6402
23 | Пулковское шоссе | 9. | 1. | электрооборудова ние | Ремонт ГРЩ ВУ,ВРУ, ЭЩ. Групповые щитки на л/кл., вводные устройства, вводные распред. Устройства, электрические щиты. | шт. | [5 empty] | 1 | 880
24 | Пулковское шоссе | 9. | 1. | прочие | Аварийно-восстановительные работы | руб. | [6 empty] | 50200
25 | Пулковское шоссе | 9. | 1. | прочие | Прочие работы (ремонт вентиляционных и дымовых каналов) | руб.
26 | Пулковское шоссе | 9. | 1. | крыши | Антипирирование. Обработка деревянных конструкций противопожарными составами. | м2
27 | Пулковское шоссе | 9. | 1. | крыши | НТВР чердачных помещений, замена слуховых окон | шт
28 | Пулковское шоссе | 9. | 1. |  | Замена и ремонт внутридомовой системы вентиляции | п.м
29 | Пулковское шоссе | 9. | 1. |  | Ремонт мусоропроводов (шиберов) | шт
30 | Пулковское шоссе | 9. | 1. |  | Восстановление отделки стен, потолков технических помещений | м2
1 | Пулковское шоссе | 13. | 1. | крыши | Ремонт (локальный) кровли-жесткой | м2 |  |  |  | 23536 | 1753902.72
2 | Пулковское шоссе | 13. | 1. | крыши | Ремонт (локальный) кровли -мягкой | м2
3 | Пулковское шоссе | 13. | 1. | крыши | Замена водосточных труб | шт.
4 | Пулковское шоссе | 13. | 1. | стены, фасады | Герметизация стыков стеновых панелей | м.п. | [5 empty] | 304 | 237120
5 | Пулковское шоссе | 13. | 1. | стены, фасады | Ремонт и окраска фасада. | м2 | [5 empty] | 50 | 47200
6 | Пулковское шоссе | 13. | 1. | лестницы, лестничные клетки | Косметический ремонт л/клеток. Периодичность от 3до 5 лет. Работы выполняются в зависимости от износа. | м2 | [5 empty] | п.4 | 822390
7 | Пулковское шоссе | 13. | 1. | фундаменты и подвальные помещения | Ремонт отмосток. Подготовка основания. Ямочный ремонт. Залитие бетоном. | м2
8 | Пулковское шоссе | 13. | 1. | проемы | Ремонт и замена дверей. Места общего пользования. Смена дверных приборов (петли, ручки, пружины, доводчики, шпингалеты). | шт. | [5 empty] | 2 | 420
9 | Пулковское шоссе | 13. | 1. | проемы | Ремонт металлических дверей, решеток (Подвал, чердак, выход на кровлю) | шт.
10 | Пулковское шоссе | 13. | 1. | проемы | Замена и восстановление оконных заполнений | шт. | [5 empty] | 5 | 2605
11 | Пулковское шоссе | 13. | 1. | Балконы, лоджии, крыльца | Ремонт балконов, лестниц, козырьков над входом в подъезды, подвалы. | м2 | [5 empty] | 22 | 12000
12 | Пулковское шоссе | 13. | 1. | полы | Ремонт, замена и восстановление участков полов (места общего пользования) | м2
13 | Пулковское шоссе | 13. | 1. |  | Ремонт и восстановление разрушенных участков тротуаров, проездов , дорожек | м2
14 | Пулковское шоссе | 13. | 1. |  | Ремонт приямков, входов в подвалы | шт
15 | Пулковское шоссе | 13. | 1. | ГВС, ХВС, ЦО, системы канализации | Ремонт трубопровода системы ГВС (горячего водоснабжения) | м.п.
16 | Пулковское шоссе | 13. | 1. | ГВС, ХВС, ЦО, системы канализации | Ремонт трубопровода системы ХВС (холодного водоснабжения) | м.п.
17 | Пулковское шоссе | 13. | 1. | ГВС, ХВС, ЦО, системы канализации | Ремонт трубопровода системы ЦО (теплоснабжения). Обеспечение технической готовности ИТП для установки УУТЭ | м.п.
18 | Пулковское шоссе | 13. | 1. | ГВС, ХВС, ЦО, системы канализации | Ремонт трубопровода системы канализации | м.п.
19 | Пулковское шоссе | 13. | 1. | Система теплоснабжения | Замена отопительных приборов | шт.
20 | Пулковское шоссе | 13. | 1. | ГВС, ХВС, ЦО, системы канализации | Замена и ремонт запорной арматуры систем ЦО,ГВС,ХВС (лестничные клетки, подвал, чердак) | шт.
21 | Пулковское шоссе | 13. | 1. | электрооборудова ние | Замена и ремонт электропроводки | м.п.
22 | Пулковское шоссе | 13. | 1. | электрооборудова ние | Замена и ремонт аппаратов защиты, замена установочной арматуры. Замена и установка автоматов, светильников с лампами, фотореле, плафонов, выключателей. | шт | [5 empty] | 6 | 6402
23 | Пулковское шоссе | 13. | 1. | электрооборудова ние | Ремонт ГРЩ ВУ,ВРУ, ЭЩ. Групповые щитки на л/кл., вводные устройства, вводные распред. Устройства, электрические щиты. | шт.
24 | Пулковское шоссе | 13. | 1. | прочие | Аварийно-восстановительные работы | руб. | [6 empty] | 20500
25 | Пулковское шоссе | 13. | 1. | прочие | Прочие работы (ремонт вентиляционных и дымовых каналов) | руб.
26 | Пулковское шоссе | 13. | 1. | крыши | Антипирирование. Обработка деревянных конструкций противопожарными составами. | м2
27 | Пулковское шоссе | 13. | 1. | крыши | НТВР чердачных помещений, замена слуховых окон | шт
28 | Пулковское шоссе | 13. | 1. |  | Замена и ремонт внутридомовой системы вентиляции | п.м
29 | Пулковское шоссе | 13. | 1. |  | Ремонт мусоропроводов (шиберов) | шт
30 | Пулковское шоссе | 13. | 1. |  | Восстановление отделки стен, потолков технических помещений | м2
1 | Фрунзе ул. | 1. |  | крыши | Ремонт (локальный) кровли-жесткой | м2 |  |  |  | 4064 | 302849.28
2 | Фрунзе ул. | 1. |  | крыши | Ремонт (локальный) кровли -мягкой | м2
3 | Фрунзе ул. | 1. |  | крыши | Замена водосточных труб | шт.
4 | Фрунзе ул. | 1. |  | стены, фасады | Герметизация стыков стеновых панелей | м.п.
5 | Фрунзе ул. | 1. |  | стены, фасады | Ремонт и окраска фасада. | м2
6 | Фрунзе ул. | 1. |  | лестницы, лестничные клетки | Косметический ремонт л/клеток. Периодичность от 3до 5 лет. Работы выполняются в зависимости от износа. | м2
7 | Фрунзе ул. | 1. |  | фундаменты и подвальные помещения | Ремонт отмосток. Подготовка основания. Ямочный ремонт. Залитие бетоном. | м2
8 | Фрунзе ул. | 1. |  | проемы | Ремонт и замена дверей. Места общего пользования. Смена дверных приборов (петли, ручки, пружины, доводчики, шпингалеты). | шт.
9 | Фрунзе ул. | 1. |  | проемы | Ремонт металлических дверей, решеток (Подвал, чердак, выход на кровлю) | шт. | [5 empty] | 1 | 31000
10 | Фрунзе ул. | 1. |  | проемы | Замена и восстановление оконных заполнений | шт.
11 | Фрунзе ул. | 1. |  | Балконы, лоджии, крыльца | Ремонт балконов, лестниц, козырьков над входом в подъезды, подвалы. | м2
12 | Фрунзе ул. | 1. |  | полы | Ремонт, замена и восстановление участков полов (места общего пользования) | м2
13 | Фрунзе ул. | 1. |  |  | Ремонт и восстановление разрушенных участков тротуаров, проездов , дорожек | м2
14 | Фрунзе ул. | 1. |  |  | Ремонт приямков, входов в подвалы | шт
15 | Фрунзе ул. | 1. |  | ГВС, ХВС, ЦО, системы канализации | Ремонт трубопровода системы ГВС (горячего водоснабжения) | м.п.
16 | Фрунзе ул. | 1. |  | ГВС, ХВС, ЦО, системы канализации | Ремонт трубопровода системы ХВС (холодного водоснабжения) | м.п.
17 | Фрунзе ул. | 1. |  | ГВС, ХВС, ЦО, системы канализации | Ремонт трубопровода системы ЦО (теплоснабжения). Обеспечение технической готовности ИТП для установки УУТЭ | м.п.
18 | Фрунзе ул. | 1. |  | ГВС, ХВС, ЦО, системы канализации | Ремонт трубопровода системы канализации | м.п.
19 | Фрунзе ул. | 1. |  | Система теплоснабжения | Замена отопительных приборов | шт.
20 | Фрунзе ул. | 1. |  | ГВС, ХВС, ЦО, системы канализации | Замена и ремонт запорной арматуры систем ЦО,ГВС,ХВС (лестничные клетки, подвал, чердак) | шт.
21 | Фрунзе ул. | 1. |  | электрооборудова ние | Замена и ремонт электропроводки | м.п.
22 | Фрунзе ул. | 1. |  | электрооборудова ние | Замена и ремонт аппаратов защиты, замена установочной арматуры. Замена и установка автоматов, светильников с лампами, фотореле, плафонов, выключателей. | шт
23 | Фрунзе ул. | 1. |  | электрооборудова ние | Ремонт ГРЩ ВУ,ВРУ, ЭЩ. Групповые щитки на л/кл., вводные устройства, вводные распред. Устройства, электрические щиты. | шт.
24 | Фрунзе ул. | 1. |  | прочие | Аварийно-восстановительные работы | руб. | [6 empty] | 20500
25 | Фрунзе ул. | 1. |  | прочие | Прочие работы (ремонт вентиляционных и дымовых каналов) | руб.
26 | Фрунзе ул. | 1. |  | крыши | Антипирирование. Обработка деревянных конструкций противопожарными составами. | м2
27 | Фрунзе ул. | 1. |  | крыши | НТВР чердачных помещений, замена слуховых окон | шт
28 | Фрунзе ул. | 1. |  |  | Замена и ремонт внутридомовой системы вентиляции | п.м
29 | Фрунзе ул. | 1. |  |  | Ремонт мусоропроводов (шиберов) | шт
30 | Фрунзе ул. | 1. |  | крыши | Нормализация температурно-влажностного режима чердачных помещений | м.п.
31 | Фрунзе ул. | 1. |  |  | Восстановление отделки стен, потолков технических помещений | м2
1 | Фрунзе ул. | 2. |  | крыши | Ремонт (локальный) кровли-жесткой | м2 |  |  |  | 2475 | 184437
2 | Фрунзе ул. | 2. |  | крыши | Ремонт (локальный) кровли -мягкой | м2
3 | Фрунзе ул. | 2. |  | крыши | Замена водосточных труб | шт.
4 | Фрунзе ул. | 2. |  | стены, фасады | Герметизация стыков стеновых панелей | м.п.
5 | Фрунзе ул. | 2. |  | стены, фасады | Ремонт и окраска фасада. | м2 | [5 empty] | 100 | 66800
6 | Фрунзе ул. | 2. |  | лестницы, лестничные клетки | Косметический ремонт л/клеток. Периодичность от 3до 5 лет. Работы выполняются в зависимости от износа. | м2
7 | Фрунзе ул. | 2. |  | фундаменты и подвальные помещения | Ремонт отмосток. Подготовка основания. Ямочный ремонт. Залитие бетоном. | м2
8 | Фрунзе ул. | 2. |  | проемы | Ремонт и замена дверей. Места общего пользования. Смена дверных приборов (петли, ручки, пружины, доводчики, шпингалеты). | шт.
9 | Фрунзе ул. | 2. |  | проемы | Ремонт металлических дверей, решеток (Подвал, чердак, выход на кровлю) | шт.
10 | Фрунзе ул. | 2. |  | проемы | Замена и восстановление оконных заполнений | шт.
11 | Фрунзе ул. | 2. |  | Балконы, лоджии, крыльца | Ремонт балконов, лестниц, козырьков над входом в подъезды, подвалы. | м2 | [5 empty] | 16 | 52500
12 | Фрунзе ул. | 2. |  | полы | Ремонт, замена и восстановление участков полов (места общего пользования) | м2
13 | Фрунзе ул. | 2. |  |  | Ремонт и восстановление разрушенных участков тротуаров, проездов , дорожек | м2
14 | Фрунзе ул. | 2. |  |  | Ремонт приямков, входов в подвалы | шт
15 | Фрунзе ул. | 2. |  | ГВС, ХВС, ЦО, системы канализации | Ремонт трубопровода системы ГВС (горячего водоснабжения) | м.п.
16 | Фрунзе ул. | 2. |  | ГВС, ХВС, ЦО, системы канализации | Ремонт трубопровода системы ХВС (холодного водоснабжения) | м.п.
17 | Фрунзе ул. | 2. |  | ГВС, ХВС, ЦО, системы канализации | Ремонт трубопровода системы ЦО (теплоснабжения). Обеспечение технической готовности ИТП для установки УУТЭ | м.п.
18 | Фрунзе ул. | 2. |  | ГВС, ХВС, ЦО, системы канализации | Ремонт трубопровода системы канализации | м.п.
19 | Фрунзе ул. | 2. |  | Система теплоснабжения | Замена отопительных приборов | шт.
20 | Фрунзе ул. | 2. |  | ГВС, ХВС, ЦО, системы канализации | Замена и ремонт запорной арматуры систем ЦО,ГВС,ХВС (лестничные клетки, подвал, чердак) | шт.
21 | Фрунзе ул. | 2. |  | электрооборудова ние | Замена и ремонт электропроводки | м.п.
22 | Фрунзе ул. | 2. |  | электрооборудова ние | Замена и ремонт аппаратов защиты, замена установочной арматуры. Замена и установка автоматов, светильников с лампами, фотореле, плафонов, выключателей. | шт
23 | Фрунзе ул. | 2. |  | электрооборудова ние | Ремонт ГРЩ ВУ,ВРУ, ЭЩ. Групповые щитки на л/кл., вводные устройства, вводные распред. Устройства, электрические щиты. | шт. | [5 empty] | 2 | 1852
24 | Фрунзе ул. | 2. |  | прочие | Аварийно-восстановительные работы | руб. | [6 empty] | 20500
25 | Фрунзе ул. | 2. |  | прочие | Прочие работы (ремонт вентиляционных и дымовых каналов) | руб.
26 | Фрунзе ул. | 2. |  | крыши | Антипирирование. Обработка деревянных конструкций противопожарными составами. | м2
27 | Фрунзе ул. | 2. |  | крыши | НТВР чердачных помещений, замена слуховых окон | шт
28 | Фрунзе ул. | 2. |  |  | Замена и ремонт внутридомовой системы вентиляции | п.м
29 | Фрунзе ул. | 2. |  |  | Ремонт мусоропроводов (шиберов) | шт
30 | Фрунзе ул. | 2. |  |  | Восстановление отделки стен, потолков технических помещений | м2
1 | Фрунзе ул. | 3. |  | крыши | Ремонт (локальный) кровли-жесткой | м2 |  |  |  | 3571 | 266110.92
2 | Фрунзе ул. | 3. |  | крыши | Ремонт (локальный) кровли -мягкой | м2
3 | Фрунзе ул. | 3. |  | крыши | Замена водосточных труб | шт.
4 | Фрунзе ул. | 3. |  | стены, фасады | Герметизация стыков стеновых панелей | м.п.
5 | Фрунзе ул. | 3. |  | стены, фасады | Ремонт и окраска фасада. | м2 | [5 empty] | 100 | 66800
6 | Фрунзе ул. | 3. |  | лестницы, лестничные клетки | Косметический ремонт л/клеток. Периодичность от 3до 5 лет. Работы выполняются в зависимости от износа. | м2
7 | Фрунзе ул. | 3. |  | фундаменты и подвальные помещения | Ремонт отмосток. Подготовка основания. Ямочный ремонт. Залитие бетоном. | м2
8 | Фрунзе ул. | 3. |  | проемы | Ремонт и замена дверей. Места общего пользования. Смена дверных приборов (петли, ручки, пружины, доводчики, шпингалеты). | шт.
9 | Фрунзе ул. | 3. |  | проемы | Ремонт металлических дверей, решеток (Подвал, чердак, выход на кровлю) | шт.
10 | Фрунзе ул. | 3. |  | проемы | Замена и восстановление оконных заполнений | шт.
11 | Фрунзе ул. | 3. |  | Балконы, лоджии, крыльца | Ремонт балконов, лестниц, козырьков над входом в подъезды, подвалы. | м2
12 | Фрунзе ул. | 3. |  | полы | Ремонт, замена и восстановление участков полов (места общего пользования) | м2
13 | Фрунзе ул. | 3. |  |  | Ремонт и восстановление разрушенных участков тротуаров, проездов , дорожек | м2
14 | Фрунзе ул. | 3. |  |  | Ремонт приямков, входов в подвалы | шт
15 | Фрунзе ул. | 3. |  | ГВС, ХВС, ЦО, системы канализации | Ремонт трубопровода системы ГВС (горячего водоснабжения) | м.п.
16 | Фрунзе ул. | 3. |  | ГВС, ХВС, ЦО, системы канализации | Ремонт трубопровода системы ХВС (холодного водоснабжения) | м.п.
17 | Фрунзе ул. | 3. |  | ГВС, ХВС, ЦО, системы канализации | Ремонт трубопровода системы ЦО (теплоснабжения). Обеспечение технической готовности ИТП для установки УУТЭ | м.п.
18 | Фрунзе ул. | 3. |  | ГВС, ХВС, ЦО, системы канализации | Ремонт трубопровода системы канализации | м.п.
19 | Фрунзе ул. | 3. |  | Система теплоснабжения | Замена отопительных приборов | шт.
20 | Фрунзе ул. | 3. |  | ГВС, ХВС, ЦО, системы канализации | Замена и ремонт запорной арматуры систем ЦО,ГВС,ХВС (лестничные клетки, подвал, чердак) | шт.
21 | Фрунзе ул. | 3. |  | электрооборудова ние | Замена и ремонт электропроводки | м.п.
22 | Фрунзе ул. | 3. |  | электрооборудова ние | Замена и ремонт аппаратов защиты, замена установочной арматуры. Замена и установка автоматов, светильников с лампами, фотореле, плафонов, выключателей. | шт
23 | Фрунзе ул. | 3. |  | электрооборудова ние | Ремонт ГРЩ ВУ,ВРУ, ЭЩ. Групповые щитки на л/кл., вводные устройства, вводные распред. Устройства, электрические щиты. | шт. | [5 empty] | 2 | 1852
24 | Фрунзе ул. | 3. |  | прочие | Аварийно-восстановительные работы | руб. | [6 empty] | 20500
25 | Фрунзе ул. | 3. |  | прочие | Прочие работы (ремонт вентиляционных и дымовых каналов) | руб. | [5 empty] | 204 | 135583
26 | Фрунзе ул. | 3. |  | крыши | Антипирирование. Обработка деревянных конструкций противопожарными составами. | м2
27 | Фрунзе ул. | 3. |  | крыши | НТВР чердачных помещений, замена слуховых окон | п.м | [6 empty] | 1582283
28 | Фрунзе ул. | 3. |  |  | Замена и ремонт внутридомовой системы вентиляции | п.м
29 | Фрунзе ул. | 3. |  |  | Ремонт мусоропроводов (шиберов) | шт
30 | Фрунзе ул. | 3. |  |  | Восстановление отделки стен, потолков технических помещений | м2
1 | Фрунзе ул. | 4. |  | крыши | Ремонт (локальный) кровли-жесткой | м2 |  |  |  | 2064 | 153809.28 | 30 | 7800
2 | Фрунзе ул. | 4. |  | крыши | Ремонт (локальный) кровли -мягкой | м2
3 | Фрунзе ул. | 4. |  | крыши | Замена водосточных труб | шт.
4 | Фрунзе ул. | 4. |  | стены, фасады | Герметизация стыков стеновых панелей | м.п.
5 | Фрунзе ул. | 4. |  | стены, фасады | Ремонт и окраска фасада. | м2
6 | Фрунзе ул. | 4. |  | лестницы, лестничные клетки | Косметический ремонт л/клеток. Периодичность от 3до 5 лет. Работы выполняются в зависимости от износа. | м2
7 | Фрунзе ул. | 4. |  | фундаменты и подвальные помещения | Ремонт отмосток. Подготовка основания. Ямочный ремонт. Залитие бетоном. | м2
8 | Фрунзе ул. | 4. |  | проемы | Ремонт и замена дверей. Места общего пользования. Смена дверных приборов (петли, ручки, пружины, доводчики, шпингалеты). | шт.
9 | Фрунзе ул. | 4. |  | проемы | Ремонт металлических дверей, решеток (Подвал, чердак, выход на кровлю) | шт.
10 | Фрунзе ул. | 4. |  | проемы | Замена и восстановление оконных заполнений | шт.
11 | Фрунзе ул. | 4. |  | Балконы, лоджии, крыльца | Ремонт балконов, лестниц, козырьков над входом в подъезды, подвалы. | м2
12 | Фрунзе ул. | 4. |  | полы | Ремонт, замена и восстановление участков полов (места общего пользования) | м2
13 | Фрунзе ул. | 4. |  |  | Ремонт и восстановление разрушенных участков тротуаров, проездов , дорожек | м2
14 | Фрунзе ул. | 4. |  |  | Ремонт приямков, входов в подвалы | шт
15 | Фрунзе ул. | 4. |  | ГВС, ХВС, ЦО, системы канализации | Ремонт трубопровода системы ГВС (горячего водоснабжения) | м.п.
16 | Фрунзе ул. | 4. |  | ГВС, ХВС, ЦО, системы канализации | Ремонт трубопровода системы ХВС (холодного водоснабжения) | м.п.
17 | Фрунзе ул. | 4. |  | ГВС, ХВС, ЦО, системы канализации | Ремонт трубопровода системы ЦО (теплоснабжения). Обеспечение технической готовности ИТП для установки УУТЭ | м.п. | [5 empty] | 30 | 41800
18 | Фрунзе ул. | 4. |  | ГВС, ХВС, ЦО, системы канализации | Ремонт трубопровода системы канализации | м.п.
19 | Фрунзе ул. | 4. |  | Система теплоснабжения | Замена отопительных приборов | шт.
20 | Фрунзе ул. | 4. |  | ГВС, ХВС, ЦО, системы канализации | Замена и ремонт запорной арматуры систем ЦО,ГВС,ХВС (лестничные клетки, подвал, чердак) | шт.
21 | Фрунзе ул. | 4. |  | электрооборудова ние | Замена и ремонт электропроводки | м.п.
22 | Фрунзе ул. | 4. |  | электрооборудова ние | Замена и ремонт аппаратов защиты, замена установочной арматуры. Замена и установка автоматов, светильников с лампами, фотореле, плафонов, выключателей. | шт
23 | Фрунзе ул. | 4. |  | электрооборудова ние | Ремонт ГРЩ ВУ,ВРУ, ЭЩ. Групповые щитки на л/кл., вводные устройства, вводные распред. Устройства, электрические щиты. | шт.
24 | Фрунзе ул. | 4. |  | прочие | Аварийно-восстановительные работы | руб. | [6 empty] | 20500
25 | Фрунзе ул. | 4. |  | прочие | Прочие работы (ремонт вентиляционных и дымовых каналов) | руб. | [5 empty] | 204 | 135583
26 | Фрунзе ул. | 4. |  | крыши | Антипирирование. Обработка деревянных конструкций противопожарными составами. | м2
27 | Фрунзе ул. | 4. |  | крыши | НТВР чердачных помещений, замена слуховых окон | п.м | [6 empty] | 1465891
28 | Фрунзе ул. | 4. |  |  | Замена и ремонт внутридомовой системы вентиляции | п.м
29 | Фрунзе ул. | 4. |  |  | Ремонт мусоропроводов (шиберов) | шт
30 | Фрунзе ул. | 4. |  |  | Восстановление отделки стен, потолков технических помещений | м2
1 | Фрунзе ул. | 5. |  | крыши | Ремонт (локальный) кровли-жесткой | м2 |  |  |  | 3308 | 246512.16
2 | Фрунзе ул. | 5. |  | крыши | Ремонт (локальный) кровли -мягкой | м2
3 | Фрунзе ул. | 5. |  | крыши | Замена водосточных труб | шт.
4 | Фрунзе ул. | 5. |  | стены, фасады | Герметизация стыков стеновых панелей | м.п.
5 | Фрунзе ул. | 5. |  | стены, фасады | Ремонт и окраска фасада. | м2
6 | Фрунзе ул. | 5. |  | лестницы, лестничные клетки | Косметический ремонт л/клеток. Периодичность от 3до 5 лет. Работы выполняются в зависимости от износа. | м2
7 | Фрунзе ул. | 5. |  | фундаменты и подвальные помещения | Ремонт отмосток. Подготовка основания. Ямочный ремонт. Залитие бетоном. | м2
8 | Фрунзе ул. | 5. |  | проемы | Ремонт и замена дверей. Места общего пользования. Смена дверных приборов (петли, ручки, пружины, доводчики, шпингалеты). | шт.
9 | Фрунзе ул. | 5. |  | проемы | Ремонт металлических дверей, решеток (Подвал, чердак, выход на кровлю) | шт.
10 | Фрунзе ул. | 5. |  | проемы | Замена и восстановление оконных заполнений | шт.
11 | Фрунзе ул. | 5. |  | Балконы, лоджии, крыльца | Ремонт балконов, лестниц, козырьков над входом в подъезды, подвалы. | м2
12 | Фрунзе ул. | 5. |  | полы | Ремонт, замена и восстановление участков полов (места общего пользования) | м2
13 | Фрунзе ул. | 5. |  |  | Ремонт и восстановление разрушенных участков тротуаров, проездов , дорожек | м2
14 | Фрунзе ул. | 5. |  |  | Ремонт приямков, входов в подвалы | шт
15 | Фрунзе ул. | 5. |  | ГВС, ХВС, ЦО, системы канализации | Ремонт трубопровода системы ГВС (горячего водоснабжения) | м.п.
16 | Фрунзе ул. | 5. |  | ГВС, ХВС, ЦО, системы канализации | Ремонт трубопровода системы ХВС (холодного водоснабжения) | м.п.
17 | Фрунзе ул. | 5. |  | ГВС, ХВС, ЦО, системы канализации | Ремонт трубопровода системы ЦО (теплоснабжения). Обеспечение технической готовности ИТП для установки УУТЭ | м.п.
18 | Фрунзе ул. | 5. |  | ГВС, ХВС, ЦО, системы канализации | Ремонт трубопровода системы канализации | м.п.
19 | Фрунзе ул. | 5. |  | Система теплоснабжения | Замена отопительных приборов | шт.
20 | Фрунзе ул. | 5. |  | ГВС, ХВС, ЦО, системы канализации | Замена и ремонт запорной арматуры систем ЦО,ГВС,ХВС (лестничные клетки, подвал, чердак) | шт.
21 | Фрунзе ул. | 5. |  | электрооборудова ние | Замена и ремонт электропроводки | м.п.
22 | Фрунзе ул. | 5. |  | электрооборудова ние | Замена и ремонт аппаратов защиты, замена установочной арматуры. Замена и установка автоматов, светильников с лампами, фотореле, плафонов, выключателей. | шт
23 | Фрунзе ул. | 5. |  | электрооборудова ние | Ремонт ГРЩ ВУ,ВРУ, ЭЩ. Групповые щитки на л/кл., вводные устройства, вводные распред. Устройства, электрические щиты. | шт. | [5 empty] | 2 | 1762
24 | Фрунзе ул. | 5. |  | прочие | Аварийно-восстановительные работы | руб. | [6 empty] | 20500
25 | Фрунзе ул. | 5. |  | прочие | Прочие работы (ремонт вентиляционных и дымовых каналов) | руб.
26 | Фрунзе ул. | 5. |  | крыши | Антипирирование. Обработка деревянных конструкций противопожарными составами. | м2
27 | Фрунзе ул. | 5. |  | крыши | НТВР чердачных помещений, замена слуховых окон | шт
28 | Фрунзе ул. | 5. |  |  | Замена и ремонт внутридомовой системы вентиляции | п.м
29 | Фрунзе ул. | 5. |  |  | Ремонт мусоропроводов (шиберов) | шт
30 | Фрунзе ул. | 5. |  |  | Восстановление отделки стен, потолков технических помещений | м2
1 | Фрунзе ул. | 6. л.А. |  | крыши | Ремонт (локальный) кровли-жесткой | м2 |  |  |  | 9579 | 713827.08
2 | Фрунзе ул. | 6. л.А. |  | крыши | Ремонт (локальный) кровли -мягкой | м2
3 | Фрунзе ул. | 6. л.А. |  | крыши | Замена водосточных труб | шт.
4 | Фрунзе ул. | 6. л.А. |  | стены, фасады | Герметизация стыков стеновых панелей | м.п.
5 | Фрунзе ул. | 6. л.А. |  | стены, фасады | Ремонт и окраска фасада. | м2 | [5 empty] | 100 | 66800
6 | Фрунзе ул. | 6. л.А. |  | лестницы, лестничные клетки | Косметический ремонт л/клеток. Периодичность от 3до 5 лет. Работы выполняются в зависимости от износа. | м2
7 | Фрунзе ул. | 6. л.А. |  | фундаменты и подвальные помещения | Ремонт отмосток. Подготовка основания. Ямочный ремонт. Залитие бетоном. | м2
8 | Фрунзе ул. | 6. л.А. |  | проемы | Ремонт и замена дверей. Места общего пользования. Смена дверных приборов (петли, ручки, пружины, доводчики, шпингалеты). | шт.
9 | Фрунзе ул. | 6. л.А. |  | проемы | Ремонт металлических дверей, решеток (Подвал, чердак, выход на кровлю) | шт.
10 | Фрунзе ул. | 6. л.А. |  | проемы | Замена и восстановление оконных заполнений | шт.
11 | Фрунзе ул. | 6. л.А. |  | Балконы, лоджии, крыльца | Ремонт балконов, лестниц, козырьков над входом в подъезды, подвалы. | м2
12 | Фрунзе ул. | 6. л.А. |  | полы | Ремонт, замена и восстановление участков полов (места общего пользования) | м2
13 | Фрунзе ул. | 6. л.А. |  |  | Ремонт и восстановление разрушенных участков тротуаров, проездов , дорожек | м2
14 | Фрунзе ул. | 6. л.А. |  |  | Ремонт приямков, входов в подвалы | шт
15 | Фрунзе ул. | 6. л.А. |  | ГВС, ХВС, ЦО, системы канализации | Ремонт трубопровода системы ГВС (горячего водоснабжения) | м.п.
16 | Фрунзе ул. | 6. л.А. |  | ГВС, ХВС, ЦО, системы канализации | Ремонт трубопровода системы ХВС (холодного водоснабжения) | м.п.
17 | Фрунзе ул. | 6. л.А. |  | ГВС, ХВС, ЦО, системы канализации | Ремонт трубопровода системы ЦО (теплоснабжения). Обеспечение технической готовности ИТП для установки УУТЭ | м.п.
18 | Фрунзе ул. | 6. л.А. |  | ГВС, ХВС, ЦО, системы канализации | Ремонт трубопровода системы канализации | м.п.
19 | Фрунзе ул. | 6. л.А. |  | Система теплоснабжения | Замена отопительных приборов | шт. | [5 empty] | 1 | 4795
20 | Фрунзе ул. | 6. л.А. |  | ГВС, ХВС, ЦО, системы канализации | Замена и ремонт запорной арматуры систем ЦО,ГВС,ХВС (лестничные клетки, подвал, чердак) | шт.
21 | Фрунзе ул. | 6. л.А. |  | электрооборудова ние | Замена и ремонт электропроводки | м.п. | [5 empty] | 20 | 2400
22 | Фрунзе ул. | 6. л.А. |  | электрооборудова ние | Замена и ремонт аппаратов защиты, замена установочной арматуры. Замена и установка автоматов, светильников с лампами, фотореле, плафонов, выключателей. | шт
23 | Фрунзе ул. | 6. л.А. |  | электрооборудова ние | Ремонт ГРЩ ВУ,ВРУ, ЭЩ. Групповые щитки на л/кл., вводные устройства, вводные распред. Устройства, электрические щиты. | шт. | [5 empty] | 2 | 1762
24 | Фрунзе ул. | 6. л.А. |  | прочие | Аварийно-восстановительные работы | руб. | [6 empty] | 20500
25 | Фрунзе ул. | 6. л.А. |  | прочие | Прочие работы (ремонт вентиляционных и дымовых каналов) | руб.
26 | Фрунзе ул. | 6. л.А. |  | крыши | Антипирирование. Обработка деревянных конструкций противопожарными составами. | м2
27 | Фрунзе ул. | 6. л.А. |  | крыши | НТВР чердачных помещений, замена слуховых окон | шт
28 | Фрунзе ул. | 6. л.А. |  |  | Замена и ремонт внутридомовой системы вентиляции | п.м
29 | Фрунзе ул. | 6. л.А. |  |  | Ремонт мусоропроводов (шиберов) | шт
30 | Фрунзе ул. | 6. л.А. |  |  | Восстановление отделки стен, потолков технических помещений | м2
1 | Фрунзе ул. | 6 л. В |  | крыши | Ремонт (локальный) кровли-жесткой | м2 |  |  |  | 2680 | 199713.6
2 | Фрунзе ул. | 6 л. В |  | крыши | Ремонт (локальный) кровли -мягкой | м2
3 | Фрунзе ул. | 6 л. В |  | крыши | Замена водосточных труб | шт.
4 | Фрунзе ул. | 6 л. В |  | стены, фасады | Герметизация стыков стеновых панелей | м.п.
5 | Фрунзе ул. | 6 л. В |  | стены, фасады | Ремонт и окраска фасада. | м2
6 | Фрунзе ул. | 6 л. В |  | лестницы, лестничные клетки | Косметический ремонт л/клеток. Периодичность от 3до 5 лет. Работы выполняются в зависимости от износа. | м2
7 | Фрунзе ул. | 6 л. В |  | фундаменты и подвальные помещения | Ремонт отмосток. Подготовка основания. Ямочный ремонт. Залитие бетоном. | м2
8 | Фрунзе ул. | 6 л. В |  | проемы | Ремонт и замена дверей. Места общего пользования. Смена дверных приборов (петли, ручки, пружины, доводчики, шпингалеты). | шт.
9 | Фрунзе ул. | 6 л. В |  | проемы | Ремонт металлических дверей, решеток (Подвал, чердак, выход на кровлю) | шт.
10 | Фрунзе ул. | 6 л. В |  | проемы | Замена и восстановление оконных заполнений | шт.
11 | Фрунзе ул. | 6 л. В |  | Балконы, лоджии, крыльца | Ремонт балконов, лестниц, козырьков над входом в подъезды, подвалы. | м2
12 | Фрунзе ул. | 6 л. В |  | полы | Ремонт, замена и восстановление участков полов (места общего пользования) | м2
13 | Фрунзе ул. | 6 л. В |  |  | Ремонт и восстановление разрушенных участков тротуаров, проездов , дорожек | м2
14 | Фрунзе ул. | 6 л. В |  |  | Ремонт приямков, входов в подвалы | шт
15 | Фрунзе ул. | 6 л. В |  | ГВС, ХВС, ЦО, системы канализации | Ремонт трубопровода системы ГВС (горячего водоснабжения) | м.п.
16 | Фрунзе ул. | 6 л. В |  | ГВС, ХВС, ЦО, системы канализации | Ремонт трубопровода системы ХВС (холодного водоснабжения) | м.п.
17 | Фрунзе ул. | 6 л. В |  | ГВС, ХВС, ЦО, системы канализации | Ремонт трубопровода системы ЦО (теплоснабжения). Обеспечение технической готовности ИТП для установки УУТЭ | м.п. | [5 empty] | 20 | 28200
18 | Фрунзе ул. | 6 л. В |  | ГВС, ХВС, ЦО, системы канализации | Ремонт трубопровода системы канализации | м.п.
19 | Фрунзе ул. | 6 л. В |  | Система теплоснабжения | Замена отопительных приборов | шт.
20 | Фрунзе ул. | 6. л. В |  | ГВС, ХВС, ЦО, системы канализации | Замена и ремонт запорной арматуры систем ЦО,ГВС,ХВС (лестничные клетки, подвал, чердак) | шт.
21 | Фрунзе ул. | 6 л. В |  | электрооборудова ние | Замена и ремонт электропроводки | м.п.
22 | Фрунзе ул. | 6. л. В |  | электрооборудова ние | Замена и ремонт аппаратов защиты, замена установочной арматуры. Замена и установка автоматов, светильников с лампами, фотореле, плафонов, выключателей. | шт
23 | Фрунзе ул. | 6 л. В |  | электрооборудова ние | Ремонт ГРЩ ВУ,ВРУ, ЭЩ. Групповые щитки на л/кл., вводные устройства, вводные распред. Устройства, электрические щиты. | шт. | [5 empty] | 2 | 1762
24 | Фрунзе ул. | 6 л. В |  | прочие | Аварийно-восстановительные работы | руб. | [6 empty] | 20500
25 | Фрунзе ул. | 6 л. В |  | прочие | Прочие работы (ремонт вентиляционных и дымовых каналов) | руб.
26 | Фрунзе ул. | 6 л. В |  | крыши | Антипирирование. Обработка деревянных конструкций противопожарными составами. | м2
27 | Фрунзе ул. | 6 л. В |  | крыши | НТВР чердачных помещений, замена слуховых окон | шт
28 | Фрунзе ул. | 6 л. В |  |  | Замена и ремонт внутридомовой системы вентиляции | п.м
29 | Фрунзе ул. | 6 л. В |  |  | Ремонт мусоропроводов (шиберов) | шт
30 | Фрунзе ул. | 6 л. В |  | крыши | Нормализация температурно-влажностного режима чердачных помещений | м.п.
31 | Фрунзе ул. | 6 л. В |  |  | Восстановление отделки стен, потолков технических помещений | м2
1 | Фрунзе ул. | 6. л. Б. |  | крыши | Ремонт (локальный) кровли-жесткой | м2 |  |  |  | 2661 | 198297.72
2 | Фрунзе ул. | 6. л. Б. |  | крыши | Ремонт (локальный) кровли -мягкой | м2
3 | Фрунзе ул. | 6. л. Б. |  | крыши | Замена водосточных труб | шт.
4 | Фрунзе ул. | 6. л. Б. |  | стены, фасады | Герметизация стыков стеновых панелей | м.п.
5 | Фрунзе ул. | 6. л. Б. |  | стены, фасады | Ремонт и окраска фасада. | м2
6 | Фрунзе ул. | 6. л. Б. |  | лестницы, лестничные клетки | Косметический ремонт л/клеток. Периодичность от 3до 5 лет. Работы выполняются в зависимости от износа. | м2
7 | Фрунзе ул. | 6. л. Б. |  | фундаменты и подвальные помещения | Ремонт отмосток. Подготовка основания. Ямочный ремонт. Залитие бетоном. | м2
8 | Фрунзе ул. | 6. л. Б. |  | проемы | Ремонт и замена дверей. Места общего пользования. Смена дверных приборов (петли, ручки, пружины, доводчики, шпингалеты). | шт. | [5 empty] | 2 | 420
9 | Фрунзе ул. | 6. л. Б. |  | проемы | Ремонт металлических дверей, решеток (Подвал, чердак, выход на кровлю) | шт.
10 | Фрунзе ул. | 6. л. Б. |  | проемы | Замена и восстановление оконных заполнений | шт.
11 | Фрунзе ул. | 6. л. Б. |  | Балконы, лоджии, крыльца | Ремонт балконов, лестниц, козырьков над входом в подъезды, подвалы. | м2
12 | Фрунзе ул. | 6. л. Б. |  | полы | Ремонт, замена и восстановление участков полов (места общего пользования) | м2
13 | Фрунзе ул. | 6. л. Б. |  |  | Ремонт и восстановление разрушенных участков тротуаров, проездов , дорожек | м2
14 | Фрунзе ул. | 6. л. Б. |  |  | Ремонт приямков, входов в подвалы | шт
15 | Фрунзе ул. | 6. л. Б. |  | ГВС, ХВС, ЦО, системы канализации | Ремонт трубопровода системы ГВС (горячего водоснабжения) | м.п.
16 | Фрунзе ул. | 6. л. Б. |  | ГВС, ХВС, ЦО, системы канализации | Ремонт трубопровода системы ХВС (холодного водоснабжения) | м.п.
17 | Фрунзе ул. | 6. л. Б. |  | ГВС, ХВС, ЦО, системы канализации | Ремонт трубопровода системы ЦО (теплоснабжения). Обеспечение технической готовности ИТП для установки УУТЭ | м.п.
18 | Фрунзе ул. | 6. л. Б. |  | ГВС, ХВС, ЦО, системы канализации | Ремонт трубопровода системы канализации | м.п.
19 | Фрунзе ул. | 6. л. Б. |  | Система теплоснабжения | Замена отопительных приборов | шт.
20 | Фрунзе ул. | 6. л. Б. |  | ГВС, ХВС, ЦО, системы канализации | Замена и ремонт запорной арматуры систем ЦО,ГВС,ХВС (лестничные клетки, подвал, чердак) | шт.
21 | Фрунзе ул. | 6. л.Б. |  | электрооборудова ние | Замена и ремонт электропроводки | м.п.
22 | Фрунзе ул. | 6. л. Б. |  | электрооборудова ние | Замена и ремонт аппаратов защиты, замена установочной арматуры. Замена и установка автоматов, светильников с лампами, фотореле, плафонов, выключателей. | шт
23 | Фрунзе ул. | 6. л. Б. |  | электрооборудова ние | Ремонт ГРЩ ВУ,ВРУ, ЭЩ. Групповые щитки на л/кл., вводные устройства, вводные распред. Устройства, электрические щиты. | шт. | [5 empty] | 2 | 1762
24 | Фрунзе ул. | 6. л. Б. |  | прочие | Аварийно-восстановительные работы | руб. | [6 empty] | 20500
25 | Фрунзе ул. | 6. л. Б. |  | прочие | Прочие работы (ремонт вентиляционных и дымовых каналов) | руб.
26 | Фрунзе ул. | 6. л. Б. |  | крыши | Антипирирование. Обработка деревянных конструкций противопожарными составами. | м2
27 | Фрунзе ул. | 6. л. Б. |  | крыши | НТВР чердачных помещений, замена слуховых окон | шт
28 | Фрунзе ул. | 6. л. Б. |  |  | Замена и ремонт внутридомовой системы вентиляции | п.м
29 | Фрунзе ул. | 6. л. Б. |  |  | Ремонт мусоропроводов (шиберов) | шт
30 | Фрунзе ул. | 6. л. Б. |  |  | Восстановление отделки стен, потолков технических помещений | м2
1 | Чернышевского пл. | 2. |  | крыши | Ремонт (локальный) кровли-жесткой | м2 |  |  |  | 4261 | 317529.72
2 | Чернышевского пл. | 2. |  | крыши | Ремонт (локальный) кровли -мягкой | м2
3 | Чернышевского пл. | 2. |  | крыши | Замена водосточных труб | шт.
4 | Чернышевского пл. | 2. |  | стены, фасады | Герметизация стыков стеновых панелей | м.п.
5 | Чернышевского пл. | 2. |  | стены, фасады | Ремонт и окраска фасада. | м2
6 | Чернышевского пл. | 2. |  | лестницы, лестничные клетки | Косметический ремонт л/клеток. Периодичность от 3до 5 лет. Работы выполняются в зависимости от износа. | м2 | [5 empty] | п.2 | 222768
7 | Чернышевского пл. | 2. |  | фундаменты и подвальные помещения | Ремонт отмосток. Подготовка основания. Ямочный ремонт. Залитие бетоном. | м2
8 | Чернышевского пл. | 2. |  | проемы | Ремонт и замена дверей. Места общего пользования. Смена дверных приборов (петли, ручки, пружины, доводчики, шпингалеты). | шт. | [5 empty] | 2 | 320
9 | Чернышевского пл. | 2. |  | проемы | Ремонт металлических дверей, решеток (Подвал, чердак, выход на кровлю) | шт.
10 | Чернышевского пл. | 2. |  | проемы | Замена и восстановление оконных заполнений | шт.
11 | Чернышевского пл. | 2. |  | Балконы, лоджии, крыльца | Ремонт балконов, лестниц, козырьков над входом в подъезды, подвалы. | м2
12 | Чернышевского пл. | 2. |  | полы | Ремонт, замена и восстановление участков полов (места общего пользования) | м2
13 | Чернышевского пл. | 2. |  |  | Ремонт и восстановление разрушенных участков тротуаров, проездов , дорожек | м2
14 | Чернышевского пл. | 2. |  |  | Ремонт приямков, входов в подвалы | шт
15 | Чернышевского пл. | 2. |  | ГВС, ХВС, ЦО, системы канализации | Ремонт трубопровода системы ГВС (горячего водоснабжения) | м.п.
16 | Чернышевского пл. | 2. |  | ГВС, ХВС, ЦО, системы канализации | Ремонт трубопровода системы ХВС (холодного водоснабжения) | м.п.
17 | Чернышевского пл. | 2. |  | ГВС, ХВС, ЦО, системы канализации | Ремонт трубопровода системы ЦО (теплоснабжения). Обеспечение технической готовности ИТП для установки УУТЭ | м.п.
18 | Чернышевского пл. | 2. |  | ГВС, ХВС, ЦО, системы канализации | Ремонт трубопровода системы канализации | м.п.
19 | Чернышевского пл. | 2. |  | Система теплоснабжения | Замена отопительных приборов | шт.
20 | Чернышевского пл. | 2. |  | ГВС, ХВС, ЦО, системы канализации | Замена и ремонт запорной арматуры систем ЦО,ГВС,ХВС (лестничные клетки, подвал, чердак) | шт. | [5 empty] | 6 | 8332
21 | Чернышевского пл. | 2. |  | электрооборудова ние | Замена и ремонт электропроводки | м.п. | [5 empty] | 10 | 1200
22 | Чернышевского пл. | 2. |  | электрооборудова ние | Замена и ремонт аппаратов защиты, замена установочной арматуры. Замена и установка автоматов, светильников с лампами, фотореле, плафонов, выключателей. | шт
23 | Чернышевского пл. | 2. |  | электрооборудова ние | Ремонт ГРЩ ВУ,ВРУ, ЭЩ. Групповые щитки на л/кл., вводные устройства, вводные распред. Устройства, электрические щиты. | шт.
24 | Чернышевского пл. | 2. |  | прочие | Аварийно-восстановительные работы | руб. | [6 empty] | 20500
25 | Чернышевского пл. | 2. |  | прочие | Прочие работы (ремонт вентиляционных и дымовых каналов) | руб. | [5 empty] | 206 | 136913
26 | Чернышевского пл. | 2. |  | крыши | Антипирирование. Обработка деревянных конструкций противопожарными составами. | м2
27 | Чернышевского пл. | 2. |  | крыши | НТВР чердачных помещений, замена слуховых окон | шт | [6 empty] | 701437
28 | Чернышевского пл. | 2. |  |  | Замена и ремонт внутридомовой системы вентиляции | п.м
29 | Чернышевского пл. | 2. |  |  | Ремонт мусоропроводов (шиберов) | шт
30 | Чернышевского пл. | 2. |  |  | Восстановление отделки стен, потолков технических помещений | м2
1 | Чернышевского пл. | 3. |  | крыши | Ремонт (локальный) кровли-жесткой | м2 |  |  |  | 4055 | 302178.6
2 | Чернышевского пл. | 3. |  | крыши | Ремонт (локальный) кровли -мягкой | м2
3 | Чернышевского пл. | 3. |  | крыши | Замена водосточных труб | шт.
4 | Чернышевского пл. | 3. |  | стены, фасады | Герметизация стыков стеновых панелей | м.п.
5 | Чернышевского пл. | 3. |  | стены, фасады | Ремонт и окраска фасада. | м2
6 | Чернышевского пл. | 3. |  | лестницы, лестничные клетки | Косметический ремонт л/клеток. Периодичность от 3до 5 лет. Работы выполняются в зависимости от износа. | м2
7 | Чернышевского пл. | 3. |  | фундаменты и подвальные помещения | Ремонт отмосток. Подготовка основания. Ямочный ремонт. Залитие бетоном. | м2
8 | Чернышевского пл. | 3. |  | проемы | Ремонт и замена дверей. Места общего пользования. Смена дверных приборов (петли, ручки, пружины, доводчики, шпингалеты). | шт.
9 | Чернышевского пл. | 3. |  | проемы | Ремонт металлических дверей, решеток (Подвал, чердак, выход на кровлю) | шт.
10 | Чернышевского пл. | 3. |  | проемы | Замена и восстановление оконных заполнений | шт.
11 | Чернышевского пл. | 3. |  | Балконы, лоджии, крыльца | Ремонт балконов, лестниц, козырьков над входом в подъезды, подвалы. | м2
12 | Чернышевского пл. | 3. |  | полы | Ремонт, замена и восстановление участков полов (места общего пользования) | м2
13 | Чернышевского пл. | 3. |  |  | Ремонт и восстановление разрушенных участков тротуаров, проездов , дорожек | м2
14 | Чернышевского пл. | 3. |  |  | Ремонт приямков, входов в подвалы | шт
15 | Чернышевского пл. | 3. |  | ГВС, ХВС, ЦО, системы канализации | Ремонт трубопровода системы ГВС (горячего водоснабжения) | м.п.
16 | Чернышевского пл. | 3. |  | ГВС, ХВС, ЦО, системы канализации | Ремонт трубопровода системы ХВС (холодного водоснабжения) | м.п.
17 | Чернышевского пл. | 3. |  | ГВС, ХВС, ЦО, системы канализации | Ремонт трубопровода системы ЦО (теплоснабжения). Обеспечение технической готовности ИТП для установки УУТЭ | м.п.
18 | Чернышевского пл. | 3. |  | ГВС, ХВС, ЦО, системы канализации | Ремонт трубопровода системы канализации | м.п.
19 | Чернышевского пл. | 3. |  | Система теплоснабжения | Замена отопительных приборов | шт.
20 | Чернышевского пл. | 3. |  | ГВС, ХВС, ЦО, системы канализации | Замена и ремонт запорной арматуры систем ЦО,ГВС,ХВС (лестничные клетки, подвал, чердак) | шт.
21 | Чернышевского пл. | 3. |  | электрооборудова ние | Замена и ремонт электропроводки | м.п.
22 | Чернышевского пл. | 3. |  | электрооборудова ние | Замена и ремонт аппаратов защиты, замена установочной арматуры. Замена и установка автоматов, светильников с лампами, фотореле, плафонов, выключателей. | шт
23 | Чернышевского пл. | 3. |  | электрооборудова ние | Ремонт ГРЩ ВУ,ВРУ, ЭЩ. Групповые щитки на л/кл., вводные устройства, вводные распред. Устройства, электрические щиты. | шт.
24 | Чернышевского пл. | 3. |  | прочие | Аварийно-восстановительные работы | руб.
25 | Чернышевского пл. | 3. |  | прочие | Прочие работы (ремонт вентиляционных и дымовых каналов) | руб.
26 | Чернышевского пл. | 3. |  | крыши | Антипирирование. Обработка деревянных конструкций противопожарными составами. | м2
27 | Чернышевского пл. | 3. |  | крыши | Нормализация температурно-влажностного режима чердачных помещений | пм
28 | Чернышевского пл. | 3. |  |  | Замена и ремонт внутридомовой системы вентиляции | п.м
29 | Чернышевского пл. | 3. |  |  | Ремонт мусоропроводов (шиберов) | шт
30 | Чернышевского пл. | 3. |  |  | Восстановление отделки стен, потолков технических помещений | м2
1 | Чернышевского пл. | 5. |  | крыши | Ремонт (локальный) кровли-жесткой | м2 |  |  |  | 3401 | 253442.52
2 | Чернышевского пл. | 5. |  | крыши | Ремонт (локальный) кровли -мягкой | м2
3 | Чернышевского пл. | 5. |  | крыши | Замена водосточных труб | шт.
4 | Чернышевского пл. | 5. |  | стены, фасады | Герметизация стыков стеновых панелей | м.п.
5 | Чернышевского пл. | 5. |  | стены, фасады | Ремонт и окраска фасада. | м2 | [5 empty] | 100 | 66800
6 | Чернышевского пл. | 5. |  | лестницы, лестничные клетки | Косметический ремонт л/клеток. Периодичность от 3до 5 лет. Работы выполняются в зависимости от износа. | м2
7 | Чернышевского пл. | 5. |  | фундаменты и подвальные помещения | Ремонт отмосток. Подготовка основания. Ямочный ремонт. Залитие бетоном. | м2
8 | Чернышевского пл. | 5. |  | проемы | Ремонт и замена дверей. Места общего пользования. Смена дверных приборов (петли, ручки, пружины, доводчики, шпингалеты). | шт.
9 | Чернышевского пл. | 5. |  | проемы | Ремонт металлических дверей, решеток (Подвал, чердак, выход на кровлю) | шт.
10 | Чернышевского пл. | 5. |  | проемы | Замена и восстановление оконных заполнений | шт.
11 | Чернышевского пл. | 5. |  | Балконы, лоджии, крыльца | Ремонт балконов, лестниц, козырьков над входом в подъезды, подвалы. | м2
12 | Чернышевского пл. | 5. |  | полы | Ремонт, замена и восстановление участков полов (места общего пользования) | м2
13 | Чернышевского пл. | 5. |  |  | Ремонт и восстановление разрушенных участков тротуаров, проездов , дорожек | м2
14 | Чернышевского пл. | 5. |  |  | Ремонт приямков, входов в подвалы | шт
15 | Чернышевского пл. | 5. |  | ГВС, ХВС, ЦО, системы канализации | Ремонт трубопровода системы ГВС (горячего водоснабжения) | м.п.
16 | Чернышевского пл. | 5. |  | ГВС, ХВС, ЦО, системы канализации | Ремонт трубопровода системы ХВС (холодного водоснабжения) | м.п.
17 | Чернышевского пл. | 5. |  | ГВС, ХВС, ЦО, системы канализации | Ремонт трубопровода системы ЦО (теплоснабжения). Обеспечение технической готовности ИТП для установки УУТЭ | м.п.
18 | Чернышевского пл. | 5. |  | ГВС, ХВС, ЦО, системы канализации | Ремонт трубопровода системы канализации | м.п.
19 | Чернышевского пл. | 5. |  | Система теплоснабжения | Замена отопительных приборов | шт.
20 | Чернышевского пл. | 5. |  | ГВС, ХВС, ЦО, системы канализации | Замена и ремонт запорной арматуры систем ЦО,ГВС,ХВС (лестничные клетки, подвал, чердак) | шт.
21 | Чернышевского пл. | 5. |  | электрооборудова ние | Замена и ремонт электропроводки | м.п.
22 | Чернышевского пл. | 5. |  | электрооборудова ние | Замена и ремонт аппаратов защиты, замена установочной арматуры. Замена и установка автоматов, светильников с лампами, фотореле, плафонов, выключателей. | шт
23 | Чернышевского пл. | 5. |  | электрооборудова ние | Ремонт ГРЩ ВУ,ВРУ, ЭЩ. Групповые щитки на л/кл., вводные устройства, вводные распред. Устройства, электрические щиты. | шт. | [5 empty] | 2 | 1762
24 | Чернышевского пл. | 5. |  | прочие | Аварийно-восстановительные работы | руб. | [6 empty] | 20500
25 | Чернышевского пл. | 5. |  | прочие | Прочие работы (ремонт вентиляционных и дымовых каналов) | руб.
26 | Чернышевского пл. | 5. |  | крыши | Антипирирование. Обработка деревянных конструкций противопожарными составами. | м2
27 | Чернышевского пл. | 5. |  | крыши | НТВР чердачных помещений, замена слуховых окон | шт
28 | Чернышевского пл. | 5. |  |  | Замена и ремонт внутридомовой системы вентиляции | п.м
29 | Чернышевского пл. | 5. |  |  | Ремонт мусоропроводов (шиберов) | шт
30 | Чернышевского пл. | 5. |  |  | Восстановление отделки стен, потолков технических помещений | м2
1 | Чернышевского пл. | 6. |  | крыши | Ремонт (локальный) кровли-жесткой | м2 |  |  |  | 3283 | 244649.16
2 | Чернышевского пл. | 6. |  | крыши | Ремонт (локальный) кровли -мягкой | м2
3 | Чернышевского пл. | 6. |  | крыши | Замена водосточных труб | шт.
4 | Чернышевского пл. | 6. |  | стены, фасады | Герметизация стыков стеновых панелей | м.п.
5 | Чернышевского пл. | 6. |  | стены, фасады | Ремонт и окраска фасада. | м2
6 | Чернышевского пл. | 6. |  | лестницы, лестничные клетки | Косметический ремонт л/клеток. Периодичность от 3до 5 лет. Работы выполняются в зависимости от износа. | м2 | [5 empty] | п.1 | 357000
7 | Чернышевского пл. | 6. |  | фундаменты и подвальные помещения | Ремонт отмосток. Подготовка основания. Ямочный ремонт. Залитие бетоном. | м2
8 | Чернышевского пл. | 6. |  | проемы | Ремонт и замена дверей. Места общего пользования. Смена дверных приборов (петли, ручки, пружины, доводчики, шпингалеты). | шт. | [5 empty] | 3 | 373
9 | Чернышевского пл. | 6. |  | проемы | Ремонт металлических дверей, решеток (Подвал, чердак, выход на кровлю) | шт.
10 | Чернышевского пл. | 6. |  | проемы | Замена и восстановление оконных заполнений | шт.
11 | Чернышевского пл. | 6. |  | Балконы, лоджии, крыльца | Ремонт балконов, лестниц, козырьков над входом в подъезды, подвалы. | м2
12 | Чернышевского пл. | 6. |  | полы | Ремонт, замена и восстановление участков полов (места общего пользования) | м2
13 | Чернышевского пл. | 6. |  |  | Ремонт и восстановление разрушенных участков тротуаров, проездов , дорожек | м2
14 | Чернышевского пл. | 6. |  |  | Ремонт приямков, входов в подвалы | шт
15 | Чернышевского пл. | 6. |  | ГВС, ХВС, ЦО, системы канализации | Ремонт трубопровода системы ГВС (горячего водоснабжения) | м.п.
16 | Чернышевского пл. | 6. |  | ГВС, ХВС, ЦО, системы канализации | Ремонт трубопровода системы ХВС (холодного водоснабжения) | м.п.
17 | Чернышевского пл. | 6. |  | ГВС, ХВС, ЦО, системы канализации | Ремонт трубопровода системы ЦО (теплоснабжения). Обеспечение технической готовности ИТП для установки УУТЭ | м.п.
18 | Чернышевского пл. | 6. |  | ГВС, ХВС, ЦО, системы канализации | Ремонт трубопровода системы канализации | м.п.
19 | Чернышевского пл. | 6. |  | Система теплоснабжения | Замена отопительных приборов | шт.
20 | Чернышевского пл. | 6. |  | ГВС, ХВС, ЦО, системы канализации | Замена и ремонт запорной арматуры систем ЦО,ГВС,ХВС (лестничные клетки, подвал, чердак) | шт.
21 | Чернышевского пл. | 6. |  | электрооборудова ние | Замена и ремонт электропроводки | м.п.
22 | Чернышевского пл. | 6. |  | электрооборудова ние | Замена и ремонт аппаратов защиты, замена установочной арматуры. Замена и установка автоматов, светильников с лампами, фотореле, плафонов, выключателей. | шт | [5 empty] | 6 | 6402
23 | Чернышевского пл. | 6. |  | электрооборудова ние | Ремонт ГРЩ ВУ,ВРУ, ЭЩ. Групповые щитки на л/кл., вводные устройства, вводные распред. Устройства, электрические щиты. | шт.
24 | Чернышевского пл. | 6. |  | прочие | Аварийно-восстановительные работы | руб.
25 | Чернышевского пл. | 6. |  | прочие | Прочие работы (ремонт вентиляционных и дымовых каналов) | руб.
26 | Чернышевского пл. | 6. |  | крыши | Антипирирование. Обработка деревянных конструкций противопожарными составами. | м2
27 | Чернышевского пл. | 6. |  | крыши | НТВР чердачных помещений, замена слуховых окон | шт
28 | Чернышевского пл. | 6. |  |  | Замена и ремонт внутридомовой системы вентиляции | п.м
29 | Чернышевского пл. | 6. |  |  | Ремонт мусоропроводов (шиберов) | шт
30 | Чернышевского пл. | 6. |  |  | Восстановление отделки стен, потолков технических помещений | м2
1 | Чернышевского пл. | 7. |  | крыши | Ремонт (локальный) кровли-жесткой | м2 |  |  |  | 4611 | 343611.72
2 | Чернышевского пл. | 7. |  | крыши | Ремонт (локальный) кровли -мягкой | м2
3 | Чернышевского пл. | 7. |  | крыши | Замена водосточных труб | шт.
4 | Чернышевского пл. | 7. |  | стены, фасады | Герметизация стыков стеновых панелей | м.п.
5 | Чернышевского пл. | 7. |  | стены, фасады | Ремонт и окраска фасада. | м2
6 | Чернышевского пл. | 7. |  | лестницы, лестничные клетки | Косметический ремонт л/клеток. Периодичность от 3до 5 лет. Работы выполняются в зависимости от износа. | м2 | [5 empty] | п.6 | 127840
7 | Чернышевского пл. | 7. |  | фундаменты и подвальные помещения | Ремонт отмосток. Подготовка основания. Ямочный ремонт. Залитие бетоном. | м2
8 | Чернышевского пл. | 7. |  | проемы | Ремонт и замена дверей. Места общего пользования. Смена дверных приборов (петли, ручки, пружины, доводчики, шпингалеты). | шт. | [5 empty] | 3 | 373
9 | Чернышевского пл. | 7. |  | проемы | Ремонт металлических дверей, решеток (Подвал, чердак, выход на кровлю) | шт.
10 | Чернышевского пл. | 7. |  | проемы | Замена и восстановление оконных заполнений | шт.
11 | Чернышевского пл. | 7. |  | Балконы, лоджии, крыльца | Ремонт балконов, лестниц, козырьков над входом в подъезды, подвалы. | м2
12 | Чернышевского пл. | 7. |  | полы | Ремонт, замена и восстановление участков полов (места общего пользования) | м2
13 | Чернышевского пл. | 7. |  |  | Ремонт и восстановление разрушенных участков тротуаров, проездов , дорожек | м2
14 | Чернышевского пл. | 7. |  |  | Ремонт приямков, входов в подвалы | шт
15 | Чернышевского пл. | 7. |  | ГВС, ХВС, ЦО, системы канализации | Ремонт трубопровода системы ГВС (горячего водоснабжения) | м.п.
16 | Чернышевского пл. | 7. |  | ГВС, ХВС, ЦО, системы канализации | Ремонт трубопровода системы ХВС (холодного водоснабжения) | м.п.
17 | Чернышевского пл. | 7. |  | ГВС, ХВС, ЦО, системы канализации | Ремонт трубопровода системы ЦО (теплоснабжения). Обеспечение технической готовности ИТП для установки УУТЭ | м.п.
18 | Чернышевского пл. | 7. |  | ГВС, ХВС, ЦО, системы канализации | Ремонт трубопровода системы канализации | м.п.
19 | Чернышевского пл. | 7. |  | Система теплоснабжения | Замена отопительных приборов | шт.
20 | Чернышевского пл. | 7. |  | ГВС, ХВС, ЦО, системы канализации | Замена и ремонт запорной арматуры систем ЦО,ГВС,ХВС (лестничные клетки, подвал, чердак) | шт.
21 | Чернышевского пл. | 7. |  | электрооборудова ние | Замена и ремонт электропроводки | м.п. | [5 empty] | 10 | 1200
22 | Чернышевского пл. | 7. |  | электрооборудова ние | Замена и ремонт аппаратов защиты, замена установочной арматуры. Замена и установка автоматов, светильников с лампами, фотореле, плафонов, выключателей. | шт | [5 empty] | 6 | 6402
23 | Чернышевского пл. | 7. |  | электрооборудова ние | Ремонт ГРЩ ВУ,ВРУ, ЭЩ. Групповые щитки на л/кл., вводные устройства, вводные распред. Устройства, электрические щиты. | шт.
24 | Чернышевского пл. | 7. |  | прочие | Аварийно-восстановительные работы | руб. | [6 empty] | 20500
25 | Чернышевского пл. | 7. |  | прочие | Прочие работы (ремонт вентиляционных и дымовых каналов) | руб.
26 | Чернышевского пл. | 7. |  | крыши | Антипирирование. Обработка деревянных конструкций противопожарными составами. | м2
27 | Чернышевского пл. | 7. |  | крыши | НТВР чердачных помещений, замена слуховых окон | шт
28 | Чернышевского пл. | 7. |  |  | Замена и ремонт внутридомовой системы вентиляции | п.м
29 | Чернышевского пл. | 7. |  |  | Ремонт мусоропроводов (шиберов) | шт
30 | Чернышевского пл. | 7. |  |  | Восстановление отделки стен, потолков технических помещений | м2
1 | Чернышевского пл. | 8. |  | крыши | Ремонт (локальный) кровли-жесткой | м2 |  |  |  | 2713 | 202172.76
2 | Чернышевского пл. | 8. |  | крыши | Ремонт (локальный) кровли -мягкой | м2
3 | Чернышевского пл. | 8. |  | крыши | Замена водосточных труб | шт.
4 | Чернышевского пл. | 8. |  | стены, фасады | Герметизация стыков стеновых панелей | м.п.
5 | Чернышевского пл. | 8. |  | стены, фасады | Ремонт и окраска фасада. | м2 | [5 empty] | 10 | 9440
6 | Чернышевского пл. | 8. |  | лестницы, лестничные клетки | Косметический ремонт л/клеток. Периодичность от 3до 5 лет. Работы выполняются в зависимости от износа. | м2 | [5 empty] | п.1,2,4,5 | 371824
7 | Чернышевского пл. | 8. |  | фундаменты и подвальные помещения | Ремонт отмосток. Подготовка основания. Ямочный ремонт. Залитие бетоном. | м2
8 | Чернышевского пл. | 8. |  | проемы | Ремонт и замена дверей. Места общего пользования. Смена дверных приборов (петли, ручки, пружины, доводчики, шпингалеты). | шт. | [5 empty] | 4 | 760
9 | Чернышевского пл. | 8. |  | проемы | Ремонт металлических дверей, решеток (Подвал, чердак, выход на кровлю) | шт.
10 | Чернышевского пл. | 8. |  | проемы | Замена и восстановление оконных заполнений | шт.
11 | Чернышевского пл. | 8. |  | Балконы, лоджии, крыльца | Ремонт балконов, лестниц, козырьков над входом в подъезды, подвалы. | м2
12 | Чернышевского пл. | 8. |  | полы | Ремонт, замена и восстановление участков полов (места общего пользования) | м2
13 | Чернышевского пл. | 8. |  |  | Ремонт и восстановление разрушенных участков тротуаров, проездов , дорожек | м2
14 | Чернышевского пл. | 8. |  |  | Ремонт приямков, входов в подвалы | шт
15 | Чернышевского пл. | 8. |  | ГВС, ХВС, ЦО, системы канализации | Ремонт трубопровода системы ГВС (горячего водоснабжения) | м.п.
16 | Чернышевского пл. | 8. |  | ГВС, ХВС, ЦО, системы канализации | Ремонт трубопровода системы ХВС (холодного водоснабжения) | м.п.
17 | Чернышевского пл. | 8. |  | ГВС, ХВС, ЦО, системы канализации | Ремонт трубопровода системы ЦО (теплоснабжения). Обеспечение технической готовности ИТП для установки УУТЭ | м.п.
18 | Чернышевского пл. | 8. |  | ГВС, ХВС, ЦО, системы канализации | Ремонт трубопровода системы канализации | м.п. | [5 empty] | 20 | 63840
19 | Чернышевского пл. | 8. |  | Система теплоснабжения | Замена отопительных приборов | шт.
20 | Чернышевского пл. | 8. |  | ГВС, ХВС, ЦО, системы канализации | Замена и ремонт запорной арматуры систем ЦО,ГВС,ХВС (лестничные клетки, подвал, чердак) | шт.
21 | Чернышевского пл. | 8. |  | электрооборудова ние | Замена и ремонт электропроводки | м.п. | [5 empty] | 50 | 6000
22 | Чернышевского пл. | 8. |  | электрооборудова ние | Замена и ремонт аппаратов защиты, замена установочной арматуры. Замена и установка автоматов, светильников с лампами, фотореле, плафонов, выключателей. | шт
23 | Чернышевского пл. | 8. |  | электрооборудова ние | Ремонт ГРЩ ВУ,ВРУ, ЭЩ. Групповые щитки на л/кл., вводные устройства, вводные распред. Устройства, электрические щиты. | шт. | [5 empty] | 2 | 1762
24 | Чернышевского пл. | 8. |  | прочие | Аварийно-восстановительные работы | руб. | [6 empty] | 50200
25 | Чернышевского пл. | 8. |  | прочие | Прочие работы (ремонт вентиляционных и дымовых каналов) | руб.
26 | Чернышевского пл. | 8. |  | крыши | Антипирирование. Обработка деревянных конструкций противопожарными составами. | м2
27 | Чернышевского пл. | 8. |  | крыши | НТВР чердачных помещений, замена слуховых окон | шт
28 | Чернышевского пл. | 8. |  |  | Замена и ремонт внутридомовой системы вентиляции | п.м
29 | Чернышевского пл. | 8. |  |  | Ремонт мусоропроводов (шиберов) | шт
30 | Чернышевского пл. | 8. |  |  | Восстановление отделки стен, потолков технических помещений | м2
1 | Чернышевского пл. | 9. |  | крыши | Ремонт (локальный) кровли-жесткой | м2 |  |  |  | 8529 | 635581.08
2 | Чернышевского пл. | 9. |  | крыши | Ремонт (локальный) кровли -мягкой | м2
3 | Чернышевского пл. | 9. |  | крыши | Замена водосточных труб | шт.
4 | Чернышевского пл. | 9. |  | стены, фасады | Герметизация стыков стеновых панелей | м.п.
5 | Чернышевского пл. | 9. |  | стены, фасады | Ремонт и окраска фасада. | м2 | [5 empty] | 100 | 66800
6 | Чернышевского пл. | 9. |  | лестницы, лестничные клетки | Косметический ремонт л/клеток. Периодичность от 3до 5 лет. Работы выполняются в зависимости от износа. | м2 | [5 empty] | п.1,2,3 | 353057
7 | Чернышевского пл. | 9. |  | фундаменты и подвальные помещения | Ремонт отмосток. Подготовка основания. Ямочный ремонт. Залитие бетоном. | м2
8 | Чернышевского пл. | 9. |  | проемы | Ремонт и замена дверей. Места общего пользования. Смена дверных приборов (петли, ручки, пружины, доводчики, шпингалеты). | шт. | [5 empty] | 3 | 373
9 | Чернышевского пл. | 9. |  | проемы | Ремонт металлических дверей, решеток (Подвал, чердак, выход на кровлю) | шт.
10 | Чернышевского пл. | 9. |  | проемы | Замена и восстановление оконных заполнений | шт. | [5 empty] | 17 | 322084
11 | Чернышевского пл. | 9. |  | Балконы, лоджии, крыльца | Ремонт балконов, лестниц, козырьков над входом в подъезды, подвалы. | м2
12 | Чернышевского пл. | 9. |  | полы | Ремонт, замена и восстановление участков полов (места общего пользования) | м2
13 | Чернышевского пл. | 9. |  |  | Ремонт и восстановление разрушенных участков тротуаров, проездов , дорожек | м2
14 | Чернышевского пл. | 9. |  |  | Ремонт приямков, входов в подвалы | шт
15 | Чернышевского пл. | 9. |  | ГВС, ХВС, ЦО, системы канализации | Ремонт трубопровода системы ГВС (горячего водоснабжения) | м.п.
16 | Чернышевского пл. | 9. |  | ГВС, ХВС, ЦО, системы канализации | Ремонт трубопровода системы ХВС (холодного водоснабжения) | м.п.
17 | Чернышевского пл. | 9. |  | ГВС, ХВС, ЦО, системы канализации | Ремонт трубопровода системы ЦО (теплоснабжения). Обеспечение технической готовности ИТП для установки УУТЭ | м.п. | [5 empty] | 20 | 28200
18 | Чернышевского пл. | 9. |  | ГВС, ХВС, ЦО, системы канализации | Ремонт трубопровода системы канализации | м.п.
19 | Чернышевского пл. | 9. |  | Система теплоснабжения | Замена отопительных приборов | шт. | [5 empty] | 1 | 4795
20 | Чернышевского пл. | 9. |  | ГВС, ХВС, ЦО, системы канализации | Замена и ремонт запорной арматуры систем ЦО,ГВС,ХВС (лестничные клетки, подвал, чердак) | шт.
21 | Чернышевского пл. | 9. |  | электрооборудова ние | Замена и ремонт электропроводки | м.п. | [5 empty] | 30 | 3600
22 | Чернышевского пл. | 9. |  | электрооборудова ние | Замена и ремонт аппаратов защиты, замена установочной арматуры. Замена и установка автоматов, светильников с лампами, фотореле, плафонов, выключателей. | шт
23 | Чернышевского пл. | 9. |  | электрооборудова ние | Ремонт ГРЩ ВУ,ВРУ, ЭЩ. Групповые щитки на л/кл., вводные устройства, вводные распред. Устройства, электрические щиты. | шт.
24 | Чернышевского пл. | 9. |  | прочие | Аварийно-восстановительные работы | руб. | [6 empty] | 20500
25 | Чернышевского пл. | 9. |  | прочие | Прочие работы (ремонт вентиляционных и дымовых каналов) | руб.
26 | Чернышевского пл. | 9. |  | крыши | Антипирирование. Обработка деревянных конструкций противопожарными составами. | м2
27 | Чернышевского пл. | 9. |  | крыши | НТВР чердачных помещений, замена слуховых окон | шт
28 | Чернышевского пл. | 9. |  |  | Замена и ремонт внутридомовой системы вентиляции | п.м
29 | Чернышевского пл. | 9. |  |  | Ремонт мусоропроводов (шиберов) | шт
30 | Чернышевского пл. | 9. |  | крыши | Нормализация температурно-влажностного режима чердачных помещений | м.п.
31 | Чернышевского пл. | 9. |  |  | Восстановление отделки стен, потолков технических помещений | м2
1 | Предпортовый 5-й проезд | 8 | 1 | крыши | Ремонт (локальный) кровли-жесткой | м2 |  |  |  | 34193 | 2548062.36
2 | Предпортовый 5-й проезд | 8 | 1 | крыши | Ремонт (локальный) кровли -мягкой | м2
3 | Предпортовый 5-й проезд | 8 | 1 | крыши | Замена водосточных труб | шт.
4 | Предпортовый 5-й проезд | 8 | 1 | стены, фасады | Герметизация стыков стеновых панелей | м.п. | [5 empty] | 250 | 195000
5 | Предпортовый 5-й проезд | 8 | 1 | стены, фасады | Ремонт и окраска фасада. | м2 | [5 empty] | 100 | 66800
6 | Предпортовый 5-й проезд | 8 | 1 | лестницы, лестничные клетки | Косметический ремонт л/клеток. Периодичность от 3до 5 лет. Работы выполняются в зависимости от износа. | м2
7 | Предпортовый 5-й проезд | 8 | 1 | фундаменты и подвальные помещения | Ремонт отмосток. Подготовка основания. Ямочный ремонт. Залитие бетоном. | м2
8 | Предпортовый 5-й проезд | 8 | 1 | проемы | Ремонт и замена дверей. Места общего пользования. Смена дверных приборов (петли, ручки, пружины, доводчики, шпингалеты). | шт. | [5 empty] | 18 | 10351
9 | Предпортовый 5-й проезд | 8 | 1 | проемы | Ремонт металлических дверей, решеток (Подвал, чердак, выход на кровлю) | шт.
10 | Предпортовый 5-й проезд | 8 | 1 | проемы | Замена и восстановление оконных заполнений | шт.
11 | Предпортовый 5-й проезд | 8 | 1 | Балконы, лоджии, крыльца | Ремонт балконов, лестниц, козырьков над входом в подъезды, подвалы. | м2
12 | Предпортовый 5-й проезд | 8 | 1 | полы | Ремонт, замена и восстановление участков полов (места общего пользования) | м2
13 | Предпортовый 5-й проезд | 8 | 1 |  | Ремонт и восстановление разрушенных участков тротуаров, проездов , дорожек | м2
14 | Предпортовый 5-й проезд | 8 | 1 |  | Ремонт приямков, входов в подвалы | шт
15 | Предпортовый 5-й проезд | 8 | 1 | ГВС, ХВС, ЦО, системы канализации | Ремонт трубопровода системы ГВС (горячего водоснабжения) | м.п.
16 | Предпортовый 5-й проезд | 8 | 1 | ГВС, ХВС, ЦО, системы канализации | Ремонт трубопровода системы ХВС (холодного водоснабжения) | м.п.
17 | Предпортовый 5-й проезд | 8 | 1 | ГВС, ХВС, ЦО, системы канализации | Ремонт трубопровода системы ЦО (теплоснабжения). Обеспечение технической готовности ИТП для установки УУТЭ | м.п. | [5 empty] | 20 | 28200
18 | Предпортовый 5-й проезд | 8 | 1 | ГВС, ХВС, ЦО, системы канализации | Ремонт трубопровода системы канализации | м.п.
19 | Предпортовый 5-й проезд | 8 | 1 | Система теплоснабжения | Замена отопительных приборов | шт. | [5 empty] | 6 | 28760
20 | Предпортовый 5-й проезд | 8 | 1 | ГВС, ХВС, ЦО, системы канализации | Замена и ремонт запорной арматуры систем ЦО,ГВС,ХВС (лестничные клетки, подвал, чердак) | шт. | [5 empty] | 30 | 39780
21 | Предпортовый 5-й проезд | 8 | 1 | электрооборудова ние | Замена и ремонт электропроводки | м.п. | [5 empty] | 10 | 1200
22 | Предпортовый 5-й проезд | 8 | 1 | электрооборудова ние | Замена и ремонт аппаратов защиты, замена установочной арматуры. Замена и установка автоматов, светильников с лампами, фотореле, плафонов, выключателей. | шт | [5 empty] | 8 | 8536
23 | Предпортовый 5-й проезд | 8 | 1 | электрооборудова ние | Ремонт ГРЩ ВУ,ВРУ, ЭЩ. Групповые щитки на л/кл., вводные устройства, вводные распред. Устройства, электрические щиты. | шт. | [5 empty] | 2 | 1753
24 | Предпортовый 5-й проезд | 8 | 1 | прочие | Аварийно-восстановительные работы | руб. | [6 empty] | 50200
25 | Предпортовый 5-й проезд | 8 | 1 | прочие | Прочие работы (ремонт вентиляционных и дымовых каналов) | руб.
26 | Предпортовый 5-й проезд | 8 | 1 | крыши | Антипирирование. Обработка деревянных конструкций противопожарными составами. | м2
27 | Предпортовый 5-й проезд | 8 | 1 | крыши | НТВР чердачных помещений, замена слуховых окон | шт
28 | Предпортовый 5-й проезд | 8 | 1 |  | Замена и ремонт внутридомовой системы вентиляции | п.м
29 | Предпортовый 5-й проезд | 8 | 1 |  | Ремонт мусоропроводов (шиберов) | шт
30 | Предпортовый 5-й проезд | 8 | 1 |  | Восстановление отделки стен, потолков технических помещений | м2
1 | Предпортовый 5-й проезд | 10 | 1 | крыши | Ремонт (локальный) кровли-жесткой | м2 |  |  |  | 40102 | 2988401.04
2 | Предпортовый 5-й проезд | 10 | 1 | крыши | Ремонт (локальный) кровли -мягкой | м2
3 | Предпортовый 5-й проезд | 10 | 1 | крыши | Замена водосточных труб | шт.
4 | Предпортовый 5-й проезд | 10 | 1 | стены, фасады | Герметизация стыков стеновых панелей | м.п. | [5 empty] | 350 | 273000
5 | Предпортовый 5-й проезд | 10 | 1 | стены, фасады | Ремонт и окраска фасада. | м2 | [5 empty] | 100 | 66800
6 | Предпортовый 5-й проезд | 10 | 1 | лестницы, лестничные клетки | Косметический ремонт л/клеток. Периодичность от 3до 5 лет. Работы выполняются в зависимости от износа. | м2
7 | Предпортовый 5-й проезд | 10 | 1 | фундаменты и подвальные помещения | Ремонт отмосток. Подготовка основания. Ямочный ремонт. Залитие бетоном. | м2
8 | Предпортовый 5-й проезд | 10 | 1 | проемы | Ремонт и замена дверей. Места общего пользования. Смена дверных приборов (петли, ручки, пружины, доводчики, шпингалеты). | шт. | [5 empty] | 18 | 10383
9 | Предпортовый 5-й проезд | 10 | 1 | проемы | Ремонт металлических дверей, решеток (Подвал, чердак, выход на кровлю) | шт.
10 | Предпортовый 5-й проезд | 10 | 1 | проемы | Замена и восстановление оконных заполнений | шт.
11 | Предпортовый 5-й проезд | 10 | 1 | Балконы, лоджии, крыльца | Ремонт балконов, лестниц, козырьков над входом в подъезды, подвалы. | м2 | [5 empty] | 16 | 44559
12 | Предпортовый 5-й проезд | 10 | 1 | полы | Ремонт, замена и восстановление участков полов (места общего пользования) | м2 | [5 empty] | 24 | 60000
13 | Предпортовый 5-й проезд | 10 | 1 |  | Ремонт и восстановление разрушенных участков тротуаров, проездов , дорожек | м2
14 | Предпортовый 5-й проезд | 10 | 1 |  | Ремонт приямков, входов в подвалы | шт
15 | Предпортовый 5-й проезд | 10 | 1 | ГВС, ХВС, ЦО, системы канализации | Ремонт трубопровода системы ГВС (горячего водоснабжения) | м.п.
16 | Предпортовый 5-й проезд | 10 | 1 | ГВС, ХВС, ЦО, системы канализации | Ремонт трубопровода системы ХВС (холодного водоснабжения) | м.п.
17 | Предпортовый 5-й проезд | 10 | 1 | ГВС, ХВС, ЦО, системы канализации | Ремонт трубопровода системы ЦО (теплоснабжения). Обеспечение технической готовности ИТП для установки УУТЭ | м.п.
18 | Предпортовый 5-й проезд | 10 | 1 | ГВС, ХВС, ЦО, системы канализации | Ремонт трубопровода системы канализации | м.п. | [5 empty] | 10 | 32420
19 | Предпортовый 5-й проезд | 10 | 1 | Система теплоснабжения | Замена отопительных приборов | шт. | [5 empty] | 6 | 28760
20 | Предпортовый 5-й проезд | 10 | 1 | ГВС, ХВС, ЦО, системы канализации | Замена и ремонт запорной арматуры систем ЦО,ГВС,ХВС (лестничные клетки, подвал, чердак) | шт. | [5 empty] | 30 | 39780
21 | Предпортовый 5-й проезд | 10 | 1 | электрооборудова ние | Замена и ремонт электропроводки | м.п. | [5 empty] | 10 | 1200
22 | Предпортовый 5-й проезд | 10 | 1 | электрооборудова ние | Замена и ремонт аппаратов защиты, замена установочной арматуры. Замена и установка автоматов, светильников с лампами, фотореле, плафонов, выключателей. | шт | [5 empty] | 18 | 9120
23 | Предпортовый 5-й проезд | 10 | 1 | электрооборудова ние | Ремонт ГРЩ ВУ,ВРУ, ЭЩ. Групповые щитки на л/кл., вводные устройства, вводные распред. Устройства, электрические щиты. | шт. | [5 empty] | 2 | 1753
24 | Предпортовый 5-й проезд | 10 | 1 | прочие | Аварийно-восстановительные работы | руб. | [6 empty] | 50200
25 | Предпортовый 5-й проезд | 10 | 1 | прочие | Прочие работы (ремонт вентиляционных и дымовых каналов) | руб.
26 | Предпортовый 5-й проезд | 10 | 1 | крыши | Антипирирование. Обработка деревянных конструкций противопожарными составами. | м2
27 | Предпортовый 5-й проезд | 10 | 1 | крыши | НТВР чердачных помещений, замена слуховых окон | шт
28 | Предпортовый 5-й проезд | 10 | 1 |  | Замена и ремонт внутридомовой системы вентиляции | п.м
29 | Предпортовый 5-й проезд | 10 | 1 |  | Ремонт мусоропроводов (шиберов) | шт
30 | Предпортовый 5-й проезд | 10 | 1 |  | Восстановление отделки стен, потолков технических помещений | м2
1 | Предпортовый 5-й проезд | 12 | 1 | крыши | Ремонт (локальный) кровли-жесткой | м2 |  |  |  | 35214 | 2624147.28
2 | Предпортовый 5-й проезд | 12 | 1 | крыши | Ремонт (локальный) кровли -мягкой | м2
3 | Предпортовый 5-й проезд | 12 | 1 | крыши | Замена водосточных труб | шт.
4 | Предпортовый 5-й проезд | 12 | 1 | стены, фасады | Герметизация стыков стеновых панелей | м.п.
5 | Предпортовый 5-й проезд | 12 | 1 | стены, фасады | Ремонт и окраска фасада. | м2 | [5 empty] | 100 | 66800
6 | Предпортовый 5-й проезд | 12 | 1 | лестницы, лестничные клетки | Косметический ремонт л/клеток. Периодичность от 3до 5 лет. Работы выполняются в зависимости от износа. | м2 | [5 empty] | п.5 | 1358659
7 | Предпортовый 5-й проезд | 12 | 1 | фундаменты и подвальные помещения | Ремонт отмосток. Подготовка основания. Ямочный ремонт. Залитие бетоном. | м2
8 | Предпортовый 5-й проезд | 12 | 1 | проемы | Ремонт и замена дверей. Места общего пользования. Смена дверных приборов (петли, ручки, пружины, доводчики, шпингалеты). | шт. | [5 empty] | 5 | 3245
9 | Предпортовый 5-й проезд | 12 | 1 | проемы | Ремонт металлических дверей, решеток (Подвал, чердак, выход на кровлю) | шт.
10 | Предпортовый 5-й проезд | 12 | 1 | проемы | Замена и восстановление оконных заполнений | шт.
11 | Предпортовый 5-й проезд | 12 | 1 | Балконы, лоджии, крыльца | Ремонт балконов, лестниц, козырьков над входом в подъезды, подвалы. | м2
12 | Предпортовый 5-й проезд | 12 | 1 | полы | Ремонт, замена и восстановление участков полов (места общего пользования) | м2
13 | Предпортовый 5-й проезд | 12 | 1 |  | Ремонт и восстановление разрушенных участков тротуаров, проездов , дорожек | м2
14 | Предпортовый 5-й проезд | 12 | 1 |  | Ремонт приямков, входов в подвалы | шт
15 | Предпортовый 5-й проезд | 12 | 1 | ГВС, ХВС, ЦО, системы канализации | Ремонт трубопровода системы ГВС (горячего водоснабжения) | м.п.
16 | Предпортовый 5-й проезд | 12 | 1 | ГВС, ХВС, ЦО, системы канализации | Ремонт трубопровода системы ХВС (холодного водоснабжения) | м.п.
17 | Предпортовый 5-й проезд | 12 | 1 | ГВС, ХВС, ЦО, системы канализации | Ремонт трубопровода системы ЦО (теплоснабжения). Обеспечение технической готовности ИТП для установки УУТЭ | м.п. | [5 empty] | 20 | 28200
18 | Предпортовый 5-й проезд | 12 | 1 | ГВС, ХВС, ЦО, системы канализации | Ремонт трубопровода системы канализации | м.п.
19 | Предпортовый 5-й проезд | 12 | 1 | Система теплоснабжения | Замена отопительных приборов | шт. | [5 empty] | 6 | 28760
20 | Предпортовый 5-й проезд | 12 | 1 | ГВС, ХВС, ЦО, системы канализации | Замена и ремонт запорной арматуры систем ЦО,ГВС,ХВС (лестничные клетки, подвал, чердак) | шт. | [5 empty] | 30 | 39780
21 | Предпортовый 5-й проезд | 12 | 1 | электрооборудова ние | Замена и ремонт электропроводки | м.п. | [5 empty] | 10 | 1200
22 | Предпортовый 5-й проезд | 12 | 1 | электрооборудова ние | Замена и ремонт аппаратов защиты, замена установочной арматуры. Замена и установка автоматов, светильников с лампами, фотореле, плафонов, выключателей. | шт | [5 empty] | 8 | 8536
23 | Предпортовый 5-й проезд | 12 | 1 | электрооборудова ние | Ремонт ГРЩ ВУ,ВРУ, ЭЩ. Групповые щитки на л/кл., вводные устройства, вводные распред. Устройства, электрические щиты. | шт. | [5 empty] | 2 | 1753
24 | Предпортовый 5-й проезд | 12 | 1 | прочие | Аварийно-восстановительные работы | руб. | [6 empty] | 50200
25 | Предпортовый 5-й проезд | 12 | 1 | прочие | Прочие работы (ремонт вентиляционных и дымовых каналов) | руб.
26 | Предпортовый 5-й проезд | 12 | 1 | крыши | Антипирирование. Обработка деревянных конструкций противопожарными составами. | м2
27 | Предпортовый 5-й проезд | 12 | 1 | крыши | НТВР чердачных помещений, замена слуховых окон | шт
28 | Предпортовый 5-й проезд | 12 | 1 |  | Замена и ремонт внутридомовой системы вентиляции | п.м
29 | Предпортовый 5-й проезд | 12 | 1 |  | Ремонт мусоропроводов (шиберов) | шт
30 | Предпортовый 5-й проезд | 12 | 1 |  | Восстановление отделки стен, потолков технических помещений | м2
[8 empty] | 0 | 0 | 1210062 | 90173820.24 | 37892.2 | 91610068.74